## Локальная смета
Обустройство опытно-промышленного участка Куюмбинского месторождения. Корректировка
(наименование стройки)
ЛОКАЛЬНЫЙ СМЕТНЫЙ РАСЧЕТ 02-01-08
|  | на | сети связи. Общежитие на 100 мест. Поз. по ПЗУ 01. Вахтовый поселок. 1 очередь
(наименование работ и затрат, наименование объекта)
Основание: 30-П-2015-11-ПД-25100-ИОС5.1 (215-0670)
|  |  | Сметная стоимость _______________________________________________________________________________________________ | [5 empty] | ___________________________3592,928 |  | тыс. руб.
|  |  | строительных работ _______________________________________________________________________________________________ | [5 empty] | _______________________________________________________________________________________________4,201 |  | тыс. руб.
|  |  | монтажных работ _______________________________________________________________________________________________ | [5 empty] | _______________________________________________________________________________________________515,582 |  | тыс. руб.
|  |  | оборудования _______________________________________________________________________________________________ | [5 empty] | _______________________________________________________________________________________________3073,145 |  | тыс. руб.
|  |  | Средства на оплату труда _______________________________________________________________________________________________ | [5 empty] | ___________________________50,656 |  | тыс. руб.
|  |  | Сметная трудоемкость _______________________________________________________________________________________________ | [5 empty] | _______________________________________________________________________________________________3866,95 |  | чел.час
Составлен в ценах по состоянию на 01.01.2000г.
№ пп | Обосно- вание | Наименование | Ед. изм. | Кол. | Стоимость единицы, руб. |  |  |  | Общая стоимость, руб. |  |  |  | Т/з осн. раб.на ед. | Т/з осн. раб. Всего | Т/з мех. на ед. | Т/з мех. Всего
[5 empty] | Всего | В том числе |  |  | Всего | В том числе
[6 empty] | Осн.З/п | Эк.Маш | З/пМех |  | Осн.З/п | Эк.Маш | З/пМех
1 | 2 | 3 | 4 | 5 | 6 | 7 | 8 | 9 | 10 | 11 | 12 | 13 | 14 | 15 | 16 | 17
Раздел 1. Сеть передачи данных. Оборудование
Коммутатор уровня доступа/распределения в комплекте:
1 | Прайс-лист Cisco 4кв.2015г. | Коммутатор 3 уровня Cisco Catalyst 48х10/100/1000 Base-T с PoE+ WS-C3850-48F-S (в т.ч. ЗИП - 1шт.) 14000$*65/1,18/4,57 (Транспортные расходы на оборудование ПЗ=13%) Оборудование | шт. | 3 | 190687.24 |  |  |  | 572062
2 | Прайс-лист Cisco 4кв.2015г. | Модуль расширения с 4 портами Gigabit Ethernet с интерфейсом SFP C3850-NM-4-1G (в т.ч. ЗИП - 1шт.) 500$*65/1,18/4,57 (Транспортные расходы на оборудование ПЗ=13%) Оборудование | шт. | 3 | 6810.26 |  |  |  | 20431
3 | Прайс-лист Cisco 4кв.2015г. | Трансивер 1000Base-T SFP, RJ-45 GLC-T (в т.ч. ЗИП - 2шт.) 395$*65/1,18/4,57 (Транспортные расходы на оборудование ПЗ=13%) Оборудование | шт. | 10 | 5380.1 |  |  |  | 53801
4 | Прайс-лист Cisco 4кв.2015г. | Кабель для стекирования Cisco StackWise-480, 1 м STACK-T1-1M 200$*65/1,18/4,57 (Транспортные расходы на оборудование ПЗ=13%) Оборудование | шт. | 4 | 2724.1 |  |  |  | 10896
Горизонтальный кросс
5 | Прайс-лист AMP Netconnect 4кв.2015г. | Экранированная панель TE/AMP Netconnect, 19”/1U, 48 порта RJ-45, кат.5е 0-1711284-1 26523/1,18/4,57 (Транспортные расходы на оборудование ПЗ=13%) Оборудование | шт. | 2 | 5557.8 |  |  |  | 11116
Кросс для соединений с 19” шкафами СОТ и ССТ
6 | Прайс-лист AMP Netconnect 4кв.2015г. | Панель TE/AMP Netconnect, 19”/1U, 24 порта RJ-45, кат.5е 0-336695-2 19195/1,18/4,57 (Транспортные расходы на оборудование ПЗ=13%) Оборудование | шт. | 1 | 4022.25 |  |  |  | 4022
Телефоны
7 | Прайс-лист 4кв.2015г. | IP-телефон Yealink с цветным 4.3” LCD-экраном, 27 программируемых кнопок SIP-T46G (в т.ч. ЗИП - 6шт.) 18536/1,18/4,57 (Транспортные расходы на оборудование ПЗ=13%) Оборудование | шт. | 58 | 3884.15 |  |  |  | 225281
Автоматизированное рабочее место
8 | Прайс-лист Fujitsu 4кв.2015г. | Системный блок Fujitsu ESPRIMO P920 E90+/ Core i5-4590/ 4GB DDR3-1600/ Intel HD Graphics 4600 / DVDRW/ 500GB SATAIII 7.2k/KB410 USB black/ Win8.1Pro P0920P25A1RU 63556/1,18/4,57 (Транспортные расходы на оборудование ПЗ=13%) Оборудование | шт. | 10 | 13317.93 |  |  |  | 133179
9 | Прайс-лист ASUS 4кв.2015г. | ЖК монитор ASUS 23” VX239H 13960/1,18/4,57 (Транспортные расходы на оборудование ПЗ=13%) Оборудование | шт. | 10 | 2925.26 |  |  |  | 29253
10 | Прайс-лист 4кв.2015г. | Комплект: оптическая мышь и клавиатура 1450/1,18/4,57 (Транспортные расходы на оборудование ПЗ=13%) Оборудование | компл. | 10 | 303.85 |  |  |  | 3039
11 | Прайс-лист Eaton 4кв.2015г. | Источник бесперебойного питания Eaton Powerware 700 ВА / 420 Вт 3S700DIN 8908/1,18/4,57 (Транспортные расходы на оборудование ПЗ=13%) Оборудование | шт. | 10 | 1866.64 |  |  |  | 18666
12 | Прайс-лист 4кв.2015г. | Сетевой фильтр 5 розеток 230V, шнур 1,83 м 330/1,18/4,57 (Транспортные расходы на оборудование ПЗ=13%) Оборудование | шт. | 10 | 69.16 |  |  |  | 692
13 | Прайс-лист НР 4кв.2015г. | Многофункциональное устройство (принтер, копир, сканер) HP CF286A 20550/1,18/4,57 (Транспортные расходы на оборудование ПЗ=13%) Оборудование | шт. | 4 | 4306.18 |  |  |  | 17225
Телекоммуникационный шкаф ЦМО
14 | Прайс-лист ЦМО 4кв.2015г. | Шкаф телекоммуникационный напольный серии ШТК-М 42U, 800x1000 мм ШТК-М-42.8.10-44АА-9005 (полную комплектацию см. спецификацию) 81680/1,18/4,57 (Транспортные расходы на оборудование ПЗ=13%) Оборудование | компл. | 1 | 17115.75 |  |  |  | 17116
Оборудование электропитания
15 | Прайс-лист Eaton 4кв.2015г. | Источник бесперебойного питания Eaton с двойным преобразованием энергии, 5000 ВА / 4500 Вт, 440x130x685 мм, 19” / 3U 9SX5KiRT (в т.ч. ЗИП - 1шт.) 166000/1,18/4,57 (Транспортные расходы на оборудование ПЗ=13%) Оборудование | шт. | 2 | 34784.7 |  |  |  | 69569
16 | Прайс-лист Eaton 4кв.2015г. | Карта управления Eaton ИБП по сети Ethernet NETWORK-MS (в т.ч. ЗИП - 1шт.) 15680/1,18/4,57 (Транспортные расходы на оборудование ПЗ=13%) Оборудование | шт. | 2 | 3285.69 |  |  |  | 6571
17 | Прайс-лист Eaton 4кв.2015г. | Датчик параметров окружающей среды Eaton, измерение температуры и влажности 116750224-001 9232/1,18/4,57 (Транспортные расходы на оборудование ПЗ=13%) Оборудование | шт. | 1 | 1934.54 |  |  |  | 1935
18 | Прайс-лист Eaton 4кв.2015г. | Внешний батарейный модуль Eaton 9SX EBM 180В RT3U, 180 В, 5 А/ч, 645x130x440 мм, с комплектом стоечного крепления 9SXEBM180RT (в т.ч. ЗИП - 1шт.) 71100/1,18/4,57 (Транспортные расходы на оборудование ПЗ=13%) Оборудование | шт. | 5 | 14898.74 |  |  |  | 74494
19 | Прайс-лист Eaton 4кв.2015г. | Сервисный байпас Eaton HotSwap, клеммы на вход и выход MBP6Ki 22240/1,18/4,57 (Транспортные расходы на оборудование ПЗ=13%) Оборудование | шт. | 1 | 4660.31 |  |  |  | 4660
Шнуры
20 | Прайс-лист AMP Netconnect 4кв.2015г. | Коммутационный шнур AMP Netconnect кат. 5E U/UTP, 4 парный, оболочка LSZH, 1 м, синий 0-2153275-1 489/1,18/4,57 (Транспортные расходы на оборудование ПЗ=13%) Оборудование | шт. | 96 | 102.47 |  |  |  | 9837
21 | Прайс-лист AMP Netconnect 4кв.2015г. | Коммутационный шнур AMP Netconnect кат. 5E U/UTP, 4 парный, оболочка LSZH, 2 м, красный 0-2153273-2 613/1,18/4,57 (Транспортные расходы на оборудование ПЗ=13%) Оборудование | шт. | 4 | 128.45 |  |  |  | 514
22 | Прайс-лист AMP Netconnect 4кв.2015г. | Коммутационный шнур AMP Netconnect кат. 5E U/UTP, 4 парный, оболочка LSZH, 3 м, зеленый 0-2153274-3 726/1,18/4,57 (Транспортные расходы на оборудование ПЗ=13%) Оборудование | шт. | 2 | 152.13 |  |  |  | 304
Итого прямые затраты по разделу в ценах 2001г. | [8 empty] | 1284663
Итоги по разделу 1 Сеть передачи данных. Оборудование :
Оборудование | [8 empty] | 1284663
Итого | [8 empty] | 1284663
В том числе:
Оборудование | [8 empty] | 1284663
Итого по разделу 1 Сеть передачи данных. Оборудование | [8 empty] | 1284663
Раздел 2. Сеть передачи данных. Монтажные работы
Коммутатор уровня доступа/распределения
23 | ТЕРм11-04-008-02 | Коммутатор Catalyst WS-C3850-48F-S Монтаж радиотелевизионного и электронного оборудования: НР (41 руб.): 101% от ФОТ (41 руб.) СП (27 руб.): 65% от ФОТ (41 руб.) | 1 шт. | 2 | 22.6 | 20.46 | 1.73 |  | 45 | 41 | 3 |  | 2.06 | 4.12
24 | ТЕРм10-06-068-15 | Настройка простых сетевых трактов конфигурация и настройка сетевых компонентов Монтаж оборудования: НР (958 руб.): 88% от ФОТ (1089 руб.) СП (653 руб.): 60% от ФОТ (1089 руб.) | 1 шт. | 2 | 555.37 | 544.48 |  |  | 1111 | 1089 |  |  | 32 | 64
25 | ТЕРм11-04-028-01 | Включение в аппаратуру разъемов штепсельных Монтаж радиотелевизионного и электронного оборудования: НР (19 руб.): 101% от ФОТ (19 руб.) СП (12 руб.): 65% от ФОТ (19 руб.) | 1 разъем | 8 | 2.43 | 2.38 |  |  | 19 | 19 |  |  | 0.22 | 1.76
Панели
26 | ТЕРм11-04-008-02 | Панель TE/AMP Netconnect, 19”/1U Монтаж радиотелевизионного и электронного оборудования: НР (62 руб.): 101% от ФОТ (61 руб.) СП (40 руб.): 65% от ФОТ (61 руб.) | 1 шт. | 3 | 22.6 | 20.46 | 1.73 |  | 68 | 61 | 5 |  | 2.06 | 6.18
Телефоны
27 | ТЕРм10-02-030-01 | Аппарат телефонный системы ЦБ или АТС настольный Монтаж оборудования: НР (3647 руб.): 88% от ФОТ (4144 руб.) СП (2486 руб.): 60% от ФОТ (4144 руб.) | 1 шт. | 52 | 103.71 | 79.7 |  |  | 5393 | 4144 |  |  | 7.2 | 374.4
Автоматизированное рабочее место
28 | ТЕРм11-04-002-02 | Аппарат настольный (рабочая станция, монитор, ИБП) Монтаж радиотелевизионного и электронного оборудования: НР (918 руб.): 101% от ФОТ (909 руб.) СП (591 руб.): 65% от ФОТ (909 руб.) | 1 шт. | 30 | 86.34 | 30.31 | 55.42 |  | 2590 | 909 | 1663 |  | 3.09 | 92.7
29 | ТЕРм11-04-002-02 | Аппарат настольный (МФУ) Монтаж радиотелевизионного и электронного оборудования: НР (122 руб.): 101% от ФОТ (121 руб.) СП (79 руб.): 65% от ФОТ (121 руб.) | 1 шт. | 4 | 86.34 | 30.31 | 55.42 |  | 345 | 121 | 222 |  | 3.09 | 12.36
Рабочие места СКС
30 | ТЕРм10-04-066-07 | Модульное гнездо Монтаж радиотелевизионного и электронного оборудования: НР (1149 руб.): 101% от ФОТ (1138 руб.) СП (740 руб.): 65% от ФОТ (1138 руб.) | 1 шт. | 116 | 10.84 | 9.81 |  |  | 1257 | 1138 |  |  | 1 | 116
31 | ТЕРм11-04-028-01 | Включение в аппаратуру разъемов штепсельных Монтаж радиотелевизионного и электронного оборудования: НР (279 руб.): 101% от ФОТ (276 руб.) СП (179 руб.): 65% от ФОТ (276 руб.) | 1 разъем | 116 | 2.43 | 2.38 |  |  | 282 | 276 |  |  | 0.22 | 25.52
Алюминиевая колонна и рабочие места СКС в ней
32 | ТЕРм08-02-396-10 прим | Телескопическая колонна на оттяжках или подвесах Электромонтажные работы на других объектах: НР (35 руб.): 105% от ФОТ (33 руб.) СП (21 руб.): 65% от ФОТ (33 руб.) | 100 м | 0.0425 | 3172.36 | 534.51 | 1218.13 | 246.53 | 135 | 23 | 52 | 10 | 49.4 | 2.1 | 16.59 | 0.71
33 | ТЕРм10-04-066-07 | Компьютерная розетка Монтаж радиотелевизионного и электронного оборудования: НР (39 руб.): 101% от ФОТ (39 руб.) СП (25 руб.): 65% от ФОТ (39 руб.) | 1 шт. | 4 | 10.84 | 9.81 |  |  | 43 | 39 |  |  | 1 | 4
34 | ТЕРм11-04-028-01 | Включение в аппаратуру разъемов штепсельных Монтаж радиотелевизионного и электронного оборудования: НР (19 руб.): 101% от ФОТ (19 руб.) СП (12 руб.): 65% от ФОТ (19 руб.) | 1 разъем | 8 | 2.43 | 2.38 |  |  | 19 | 19 |  |  | 0.22 | 1.76
Телекоммуникационный шкаф ЦМО
35 | ТЕРм11-06-001-03 | Щиты и пульты, масса до 150 кг Монтаж оборудования: НР (93 руб.): 88% от ФОТ (106 руб.) СП (64 руб.): 60% от ФОТ (106 руб.) | 1 шт. | 1 | 583.02 | 104.13 | 48.14 | 1.78 | 583 | 104 | 48 | 2 | 10.1 | 10.1 | 0.12 | 0.12
Оборудование электропитания
36 | ТЕРм11-04-008-05 | Источник бесперебойного питания Eaton 5000 VA Монтаж радиотелевизионного и электронного оборудования: НР (52 руб.): 101% от ФОТ (51 руб.) СП (33 руб.): 65% от ФОТ (51 руб.) | 1 шт. | 1 | 207.48 | 44.59 | 162 | 6.39 | 207 | 45 | 162 | 6 | 4.49 | 4.49 | 0.43 | 0.43
37 | ТЕРм11-04-008-05 | Внешний батарейный модуль Eaton Монтаж радиотелевизионного и электронного оборудования: НР (206 руб.): 101% от ФОТ (204 руб.) СП (133 руб.): 65% от ФОТ (204 руб.) | 1 шт. | 4 | 207.48 | 44.59 | 162 | 6.39 | 830 | 178 | 648 | 26 | 4.49 | 17.96 | 0.43 | 1.72
38 | ТЕРм11-04-008-01 | Сервисный байпас Eaton Монтаж радиотелевизионного и электронного оборудования: НР (10 руб.): 101% от ФОТ (10 руб.) СП (7 руб.): 65% от ФОТ (10 руб.) | 1 шт. | 1 | 12.16 | 10.23 | 1.73 |  | 12 | 10 | 2 |  | 1.03 | 1.03
Кабельные проводки
39 | ТЕРм11-04-028-01 | Включение в аппаратуру разъемов штепсельных Монтаж радиотелевизионного и электронного оборудования: НР (491 руб.): 101% от ФОТ (486 руб.) СП (316 руб.): 65% от ФОТ (486 руб.) | 1 разъем | 204 | 2.43 | 2.38 |  |  | 496 | 486 |  |  | 0.22 | 44.88
40 | ТЕРм08-02-396-05 прим | Короб ПВХ по стенам и потолкам, длина 2 м Электромонтажные работы на других объектах: НР (752 руб.): 105% от ФОТ (716 руб.) СП (465 руб.): 65% от ФОТ (716 руб.) | 100 м | 1.2 | 2963.82 | 406.83 | 1104.61 | 189.91 | 3557 | 488 | 1326 | 228 | 37.6 | 45.12 | 12.78 | 15.34
41 | ТЕРм08-02-409-04 | Труба винипластовая по установленным конструкциям, по потолкам, диаметр до 50 мм Электромонтажные работы на других объектах: НР (1337 руб.): 105% от ФОТ (1273 руб.) СП (827 руб.): 65% от ФОТ (1273 руб.) | 100 м | 2.7 | 4420.46 | 295.39 | 712.62 | 175.79 | 11935 | 798 | 1924 | 475 | 27.3 | 73.71 | 11.83 | 31.94
42 | ТЕРм08-02-395-01 | Лоток металлический штампованный по установленным конструкциям, ширина лотка до 200 мм Электромонтажные работы на других объектах: НР (202 руб.): 105% от ФОТ (192 руб.) СП (125 руб.): 65% от ФОТ (192 руб.) | 1 т | 0.183 | 2560.68 | 730.35 | 1725.31 | 317.41 | 469 | 134 | 316 | 58 | 67.5 | 12.35 | 21.36 | 3.91
43 | ТЕРм08-02-395-02 | Лоток металлический штампованный по установленным конструкциям, ширина лотка до 400 мм Электромонтажные работы на других объектах: НР (58 руб.): 105% от ФОТ (55 руб.) СП (36 руб.): 65% от ФОТ (55 руб.) | 1 т | 0.062 | 2241.54 | 628.64 | 1532.51 | 263.91 | 139 | 39 | 95 | 16 | 58.1 | 3.6 | 17.76 | 1.1
44 | ТЕРм08-02-407-11 | Труба стальная по установленным конструкциям, в опалубке фундаментов и перекрытиях, диаметр до 25 мм Электромонтажные работы на других объектах: НР (97 руб.): 105% от ФОТ (92 руб.) СП (60 руб.): 65% от ФОТ (92 руб.) | 100 м | 0.25 | 3177.64 | 358.14 | 280.27 | 6.98 | 794 | 90 | 70 | 2 | 33.1 | 8.28 | 0.47 | 0.12
45 | ТЕРм08-02-407-13 | Труба стальная по установленным конструкциям, в опалубке фундаментов и перекрытиях, диаметр до 50 мм Электромонтажные работы на других объектах: НР (60 руб.): 105% от ФОТ (57 руб.) СП (37 руб.): 65% от ФОТ (57 руб.) | 100 м | 0.1 | 3546.8 | 563.72 | 469.91 | 13.52 | 355 | 56 | 47 | 1 | 52.1 | 5.21 | 0.91 | 0.09
46 | ТЕРм08-02-412-02 | Затягивание провода в проложенные трубы и металлические рукава первого одножильного или многожильного в общей оплетке, суммарное сечение до 6 мм2 Электромонтажные работы на других объектах: НР (234 руб.): 105% от ФОТ (223 руб.) СП (145 руб.): 65% от ФОТ (223 руб.) | 100 м | 3.05 | 1225.93 | 72.93 | 8.62 | 0.3 | 3739 | 222 | 26 | 1 | 6.74 | 20.56 | 0.02 | 0.06
47 | ТЕРм08-02-412-09 | Затягивание провода в проложенные трубы и металлические рукава каждого последующего одножильного или многожильного в общей оплетке, суммарное сечение до 6 мм2 Электромонтажные работы на других объектах: НР (18 руб.): 105% от ФОТ (17 руб.) СП (11 руб.): 65% от ФОТ (17 руб.) | 100 м | 0.7 | 417.68 | 24.78 | 4.31 | 0.15 | 292 | 17 | 3 |  | 2.29 | 1.6 | 0.01 | 0.01
48 | ТЕРм08-02-399-01 | Кабель в коробах, сечением до 6 мм2 Электромонтажные работы на других объектах: НР (154 руб.): 105% от ФОТ (147 руб.) СП (96 руб.): 65% от ФОТ (147 руб.) | 100 м | 2.4 | 227.97 | 38.09 | 75.49 | 23.33 | 547 | 91 | 181 | 56 | 3.52 | 8.45 | 1.57 | 3.77
49 | ТЕРм08-02-147-01 | Кабель до 35 кВ по установленным конструкциям и лоткам с креплением на поворотах и в конце трассы, масса 1 м кабеля до 1 кг Электромонтажные работы на других объектах: НР (10662 руб.): 105% от ФОТ (10154 руб.) СП (6600 руб.): 65% от ФОТ (10154 руб.) | 100 м кабеля | 60.95 | 1025.31 | 128.41 | 568.02 | 38.18 | 62493 | 7827 | 34621 | 2327 | 11.6 | 707.02 | 2.96 | 180.41
50 | ТЕРм08-02-146-01 | Кабель до 35 кВ с креплением накладными скобами, масса 1 м кабеля до 0,5 кг Электромонтажные работы на других объектах: НР (234 руб.): 105% от ФОТ (223 руб.) СП (145 руб.): 65% от ФОТ (223 руб.) | 100 м кабеля | 0.8 | 5324.41 | 162.73 | 1676.82 | 116.87 | 4260 | 130 | 1341 | 93 | 14.7 | 11.76 | 8.36 | 6.69
51 | ТЕРм08-02-155-01 | Герметизация проходов при вводе кабелей во взрывоопасные помещения уплотнительной массой Электромонтажные работы на других объектах: НР (1365 руб.): 105% от ФОТ (1300 руб.) СП (845 руб.): 65% от ФОТ (1300 руб.) | 1 проход кабеля | 250 | 5.21 | 5.2 |  |  | 1303 | 1300 |  |  | 0.47 | 117.5
Итого прямые затраты по разделу в ценах 2001г. | [8 empty] | 103318 | 19894 | 42755 | 3301 |  | 1798.52 |  | 246.42
Накладные расходы | [8 empty] | 23312
В том числе, справочно:
88% ФОТ (от 5339) (Поз. 24, 27, 35) | [8 empty] | 4698
101% ФОТ (от 3374) (Поз. 23, 25-26, 28-31, 33-34, 36-39) | [8 empty] | 3408
105% ФОТ (от 14482) (Поз. 32, 40-51) | [8 empty] | 15206
Сметная прибыль | [8 empty] | 14809
В том числе, справочно:
60% ФОТ (от 5339) (Поз. 24, 27, 35) | [8 empty] | 3203
65% ФОТ (от 17856) (Поз. 23, 25-26, 28-31, 33-34, 36-39, 32, 40-51) | [8 empty] | 11606
Итоги по разделу 2 Сеть передачи данных. Монтажные работы :
Монтаж радиотелевизионного и электронного оборудования | [8 empty] | 11814 |  |  |  |  | 332.76 |  | 2.15
Монтаж оборудования | [8 empty] | 14988 |  |  |  |  | 448.5 |  | 0.12
Электромонтажные работы на других объектах | [8 empty] | 114637 |  |  |  |  | 1017.26 |  | 244.15
Итого | [8 empty] | 141439 |  |  |  |  | 1798.52 |  | 246.42
В том числе:
Материалы | [8 empty] | 40669
Машины и механизмы | [8 empty] | 42755
ФОТ | [8 empty] | 23195
Накладные расходы | [8 empty] | 23312
Сметная прибыль | [8 empty] | 14809
Итого по разделу 2 Сеть передачи данных. Монтажные работы | [8 empty] | 141439 |  |  |  |  | 1798.52 |  | 246.42
Раздел 3. Сеть передачи данных. Материалы
Рабочие места СКС в кабель-каналах Schneider Electric
52 | Прайс-лист Schneider Electric 4кв.2015г. | Накладка-держатель Schneider Electric для 2-х модулей SL-типа ALB45382 167,25/4,12 (Транспортные расходы на материалы МАТ=13%) Материалы для монтажных работ | шт. | 58 | 45.87 |  |  |  | 2660
53 | Прайс-лист Schneider Electric 4кв.2015г. | Фронтальная вставка Schneider Electric для надежной фиксации ISM10906 45,52/4,12 (Транспортные расходы на материалы МАТ=13%) Материалы для монтажных работ | шт. | 116 | 12.49 |  |  |  | 1449
54 | Прайс-лист AMP Netconnect 4кв.2015г. | Модульное гнездо AMP Netconnect UTP 110 Connect SL-типа RJ-45 кат. 5Е с пылезащитной крышкой 0-1375190-3 467/1,18/4,12 (Транспортные расходы на материалы МАТ=13%) Материалы для монтажных работ | шт. | 116 | 108.55 |  |  |  | 12592
55 | Прайс-лист AMP Netconnect 4кв.2015г. | Коммутационный шнур AMP Netconnect кат. 5E U/UTP, цвет белый, 2 м 0-2153241-2 608/1,18/4,12 (Транспортные расходы на материалы МАТ=13%) Материалы для монтажных работ | шт. | 58 | 141.32 |  |  |  | 8197
Алюминиевая колонна ДКС для установки в центре компьютерного зала:
56 | Прайс-лист DKC 4кв.2015г. | Алюминиевая телескопическая колонна, высота 2,7… 4,25 м (09571) 36899,54/1,18/4,12 (Транспортные расходы на материалы МАТ=13%) Материалы для монтажных работ | шт. | 1 | 8576.7 |  |  |  | 8577
57 | Прайс-лист DKC 4кв.2015г. | Натяжное устройство для телескопических колонн (09578R) 3354,5/1,18/4,12 (Транспортные расходы на материалы МАТ=13%) Материалы для монтажных работ | шт. | 1 | 779.7 |  |  |  | 780
58 | Прайс-лист DKC 4кв.2015г. | Разделитель SEP-N60/50 для разделения обеих секций колонны на 2 части, длина 2 м (01415) 100,87*2/1,18/4,12 (Транспортные расходы на материалы МАТ=13%) Материалы для монтажных работ | шт. | 2 | 46.9 |  |  |  | 94
Рабочее место СКС в колонне ДКС в комплекте:
59 | Прайс-лист DKC 4кв.2015г. | Рамка универсальная ДКС на 6 модулей (F00015) 85,16/1,18/4,12 (Транспортные расходы на материалы МАТ=13%) Материалы для монтажных работ | шт. | 2 | 19.8 |  |  |  | 40
60 | Прайс-лист DKC 4кв.2015г. | Каркас ДКС под 2 модуля электроустановочных изделий серии "Viva" (F0000А) 46,19/1,18/4,12 (Транспортные расходы на материалы МАТ=13%) Материалы для монтажных работ | шт. | 6 | 10.74 |  |  |  | 64
61 | Прайс-лист DKC 4кв.2015г. | Компьютерная розетка ДКС RJ-45 кат.5е серии "Viva" (45037) 346,9/1,18/4,12 (Транспортные расходы на материалы МАТ=13%) Материалы для монтажных работ | шт. | 4 | 80.64 |  |  |  | 323
62 | Прайс-лист AMP Netconnect 4кв.2015г. | Коммутационный шнур AMP Netconnect кат. 5E U/UTP, цвет белый, 2 м 0-2153241-2 608/1,18/4,12 (Транспортные расходы на материалы МАТ=13%) Материалы для монтажных работ | шт. | 4 | 141.32 |  |  |  | 565
Кабельные изделия
63 | Прайс-лист AMP Netconnect 4кв.2015г. | Кабель AMP Netconnect U/UTP кат. 5E, 100 МГц, оболочка LSZH, solid, катушка 305 м 0-0057538-2 14418/1,18/4,12 (Транспортные расходы на материалы МАТ=13%) Материалы для монтажных работ | кат. | 22 | 3351.23 |  |  |  | 73727
64 | ТСЦ-501-8179 | Кабель силовой с медными жилами ВВГнг(А)-LS сечение 1х4 Материалы для монтажных работ | 1000 м | 0.08 | 5750.97 |  |  |  | 460
Кабелепроводы
65 | Прайс-лист Schneider Electric 4кв.2015г. | Кабельный канал из негорючего ПВХ серии OptiLine 45, 75х55 мм, длина 2 м, крышка в комплекте ISM10100 427,44*2/4,12 (Транспортные расходы на материалы МАТ=13%) Материалы для монтажных работ | шт. | 60 | 234.48 |  |  |  | 14069
66 | Прайс-лист Schneider Electric 4кв.2015г. | Перегородка для разделения информационных и силовых цепей, длина 1 м, ISM10902 125,6/4,12 (Транспортные расходы на материалы МАТ=13%) Материалы для монтажных работ | шт. | 120 | 34.45 |  |  |  | 4134
67 | Прайс-лист Schneider Electric 4кв.2015г. | Заглушка для кабельного канала ISM10104 173,67/4,12 (Транспортные расходы на материалы МАТ=13%) Материалы для монтажных работ | шт. | 60 | 47.63 |  |  |  | 2858
68 | Прайс-лист DKC 4кв.2015г. | Гофрированная труба изсамозатухающего ПВХ Ду=32 (91932) 15,82/1,18/4,12 (Транспортные расходы на материалы МАТ=13%) Материалы для монтажных работ | м | 270 | 3.67 |  |  |  | 991
69 | Прайс-лист DKC 4кв.2015г. | Лоток проволочный 100x200х3000 мм FC1020 424,73/1,18/4,12 (Транспортные расходы на материалы МАТ=13%) Материалы для монтажных работ | м | 135 | 98.72 |  |  |  | 13327
70 | Прайс-лист DKC 4кв.2015г. | П-образный профиль PSL, L300мм BPL2903 98,18/1,18/4,12 (Транспортные расходы на материалы МАТ=13%) Материалы для монтажных работ | шт. | 91 | 22.83 |  |  |  | 2078
71 | Прайс-лист DKC 4кв.2015г. | Лоток проволочный 100x300х3000 мм FC1030 660/1,18/4,12 (Транспортные расходы на материалы МАТ=13%) Материалы для монтажных работ | м | 24 | 153.41 |  |  |  | 3682
72 | Прайс-лист DKC 4кв.2015г. | П-образный профиль PSL, L400мм BPL2904 130,89/1,18/4,12 (Транспортные расходы на материалы МАТ=13%) Материалы для монтажных работ | шт. | 25 | 30.42 |  |  |  | 761
Трубы
73 | ТСЦ-103-0014 | Трубы стальные сварные водогазопроводные с резьбой черные обыкновенные (неоцинкованные), диаметр условного прохода 20 мм, толщина стенки 2,8 мм Материалы для монтажных работ | м | 25 | 16.9 |  |  |  | 423
74 | ТСЦ-103-0018 | Трубы стальные сварные водогазопроводные с резьбой черные обыкновенные (неоцинкованные), диаметр условного прохода 50 мм, толщина стенки 3,5 мм Материалы для монтажных работ | м | 10 | 42.11 |  |  |  | 421
75 | ТСЦ-101-0605 | Мастика герметизирующая МГКП Материалы для монтажных работ | т | 0.058 | 14708.13 |  |  |  | 853
76 | ТСЦ-113-1761 прим | Покрытие вспучивающееся огнезащитное МПВО Материалы для монтажных работ | т | 0.005 | 40205.46 |  |  |  | 201
Кабельный ввод Roxtec водогазонепроницаемый в Серверную с эстакады:
77 | Прайс-лист Roxtec 4кв.2015г. | Муфта типа R, накладки из кислотоустойчивой нержавеющей стали, тип - R 125 AISI 316 R000001251021 168,01евро*69/4,12 (Транспортные расходы на материалы МАТ=13%) Материалы для монтажных работ | шт. | 2 | 3179.55 |  |  |  | 6359
78 | Прайс-лист Roxtec 4кв.2015г. | Гильза окрашенная стальная, без фланца, внешний / внутренний диаметры 140 / 126 мм, длина 156 мм, тип - SLPPS 125 O140/126-156MM PRIMED 5ASL000003446 153,41евро*69/4,12 (Транспортные расходы на материалы МАТ=13%) Материалы для монтажных работ | шт. | 1 | 2903.25 |  |  |  | 2903
79 | Прайс-лист Roxtec 4кв.2015г. | Двойные уплотнительные модули с сердечником для кабелей, тип – RM 20w40 RM00120401000 7,15евро*69/4,12 (Транспортные расходы на материалы МАТ=13%) Материалы для монтажных работ | шт. | 16 | 135.32 |  |  |  | 2165
80 | Прайс-лист Roxtec 4кв.2015г. | Смазка для уплотнительных модулей RM ALT0000003000 1,85евро*69/4,12 (Транспортные расходы на материалы МАТ=13%) Материалы для монтажных работ | шт. | 1 | 35.01 |  |  |  | 35
Итого прямые затраты по разделу в ценах 2001г. | [8 empty] | 164788
Итоги по разделу 3 Сеть передачи данных. Материалы :
Материалы для монтажных работ | [8 empty] | 164788
Итого | [8 empty] | 164788
В том числе:
Материалы | [8 empty] | 164788
Итого по разделу 3 Сеть передачи данных. Материалы | [8 empty] | 164788
Раздел 4. Система спутникового телевидения. Оборудование
81 | Прайс-лист TERRA 4кв.2015г. | Радиальный мультисвич TERRA с числом входов/выходов - 9/24 MSR924 21000/1,18/4,57 (Транспортные расходы на оборудование ПЗ=13%) Оборудование | шт. | 1 | 4400.48 |  |  |  | 4400
Цифровая головная спутниковая станция WISI Chameleon
82 | Прайс-лист LANS 4кв.2015г. | Профессиональное шасси 3HU для монтажа до 10-ти модулей Chameleon со встроенным GigE коммутатором, блоком вентиляторов и 1 блоком питания GN 50 154814,49/1,18/4,57 (Транспортные расходы на оборудование ПЗ=13%) Оборудование | шт. | 1 | 32440.82 |  |  |  | 32441
83 | Прайс-лист LANS 4кв.2015г. | Резервный блок питания 230 VAC для GN 50 GN55W0230 32738,74/1,18/4,57 (Транспортные расходы на оборудование ПЗ=13%) Оборудование | шт. | 1 | 6860.29 |  |  |  | 6860
84 | Прайс-лист LANS 4кв.2015г. | Модуль Chameleon с универсальным тюнером S/S2/T/C GN HWUW2 85342,49/1,18/4,57 (Транспортные расходы на оборудование ПЗ=13%) Оборудование | шт. | 10 | 17883.21 |  |  |  | 178832
85 | Прайс-лист LANS 4кв.2015г. | Лицензия на два DVB-S/S2 тюнера (сдвоенный тюнер) GN DS2 16091,98/1,18/4,57 (Транспортные расходы на оборудование ПЗ=13%) Оборудование | шт. | 10 | 3372.02 |  |  |  | 33720
86 | Прайс-лист LANS 4кв.2015г. | Лицензия на три QAM выхода (групповой выходной RF-модулятор) GN TCMOD 26634,81/1,18/4,57 (Транспортные расходы на оборудование ПЗ=13%) Оборудование | шт. | 10 | 5581.23 |  |  |  | 55812
87 | Прайс-лист LANS 4кв.2015г. | Лицензия на 8 FM радио выходов (групповой выходной RF-модулятор) GN OCTFM 35513,31/1,18/4,57 (Транспортные расходы на оборудование ПЗ=13%) Оборудование | шт. | 1 | 7441.68 |  |  |  | 7442
88 | Прайс-лист LANS 4кв.2015г. | Лицензия на два CI слота (Common Interface (CI) GN DCI 9988,05/1,18/4,57 (Транспортные расходы на оборудование ПЗ=13%) Оборудование | шт. | 10 | 1457.55 |  |  |  | 14576
89 | Прайс-лист 4кв.2015г. | CAM-модуль в комплекте с картой доступа 6200/1,18/4,57 (Транспортные расходы на оборудование ПЗ=13%) Оборудование | шт. | 20 | 1299.18 |  |  |  | 25984
Кросс для соединений с 19” шкафом СПД
90 | Прайс-лист AMP Netconnect 4кв.2015г. | Панель TE/AMP Netconnect, 19”/1U, 24 порта RJ-45, кат.5е 0-336695-2 19195/1,18/4,57 (Транспортные расходы на оборудование ПЗ=13%) Оборудование | шт. | 1 | 4022.25 |  |  |  | 4022
Другое оборудование
91 | Прайс-лист LANS 4кв.2015г. | Пассивный сумматор WISI 19”, 1U DM 17 1001 9876,96/1,18/4,57 (Транспортные расходы на оборудование ПЗ=13%) Оборудование | шт. | 1 | 2069.69 |  |  |  | 2070
92 | Прайс-лист 4кв.2015г. | Домовой усилитель Terra, диапазон частот 47…1002 МГц HA209 6378/1,18/4,57 (Транспортные расходы на оборудование ПЗ=13%) Оборудование | шт. | 1 | 1336.48 |  |  |  | 1336
Сервер для видео мониторинга и управления цифровой головной станцией
93 | Прайс-лист Fujitsu 4кв. 2015г. | Платформа Fujitsu PRIMERGY RX300S8 Intel Xeon E5-2640v2 2x8Gb R3008SC040IN/4 102050/1,18/4,57 (Транспортные расходы на оборудование ПЗ=13%) Оборудование | шт. | 1 | 21384.21 |  |  |  | 21384
94 | Прайс-лист Fujitsu 4кв. 2015г. | Жесткий диск HDD Fujitsu SAS 6G 300GB 15K HOT PL 2.5" S26361-F4482-L530 23843/1,18/4,57 (Транспортные расходы на оборудование ПЗ=13%) Оборудование | шт. | 5 | 4996.22 |  |  |  | 24981
95 | Прайс-лист 4кв. 2015г. | Видеокарта NVIDIA Quadro LP NVS 300 8530/1,18/4,57 (Транспортные расходы на оборудование ПЗ=13%) Оборудование | шт. | 1 | 1787.43 |  |  |  | 1787
96 | Прайс-лист ASUS 4кв.2015г. | ЖК монитор ASUS 23” VX239H 13960/1,18/4,57 (Транспортные расходы на оборудование ПЗ=13%) Оборудование | шт. | 1 | 2925.26 |  |  |  | 2925
97 | Прайс-лист 4кв.2015г. | Комплект: оптическая мышь и клавиатура 1450/1,18/4,57 (Транспортные расходы на оборудование ПЗ=13%) Оборудование | компл. | 1 | 303.85 |  |  |  | 304
98 | Прайс-лист 4кв.2015г. Microsoft | Операционная система Microsoft Windows Server Standard Edition 2012 R2 36116/1,18/4,57 (Транспортные расходы на оборудование ПЗ=13%) Оборудование | шт. | 1 | 7567.98 |  |  |  | 7568
Телевизоры
99 | Прайс-лист 4кв.2015г. | ЖК телевизор Philips, 47” (119 см), LED подсветка, Full HD 1980x1020 47PFT5609/60 31440/1,18/4,57 (Транспортные расходы на оборудование ПЗ=13%) Оборудование | шт. | 2 | 6588.14 |  |  |  | 13176
100 | Прайс-лист 4кв.2015г. | Потолочный кронштейн Aspect для ЖК телевизора SKY-2 4150/1,18/4,57 (Транспортные расходы на оборудование ПЗ=13%) Оборудование | шт. | 2 | 869.61 |  |  |  | 1739
101 | Прайс-лист 4кв.2015г. | ЖК телевизор Philips, диагональ 32” (81 см), LED подсветка, Full HD 1980x1020 32PFT4100/60 21180/1,18/4,57 (Транспортные расходы на оборудование ПЗ=13%) Оборудование | шт. | 33 | 4438.19 |  |  |  | 146460
102 | Прайс-лист 4кв.2015г. | Потолочный кронштейн Arm Media для ЖК телевизора LCD-1000 3776,89/1,18/4,57 (Транспортные расходы на оборудование ПЗ=13%) Оборудование | шт. | 33 | 791.43 |  |  |  | 26117
Телекоммуникационный шкаф ЦМО
103 | Прайс-лист ЦМО 4кв.2015г. | Шкаф телекоммуникационный напольный серии ШТК-М 42U, 800x1000 мм ШТК-М-42.8.10-44АА-9005 (полную комплектацию см. спецификацию) 87820/1,18/4,57 (Транспортные расходы на оборудование ПЗ=13%) Оборудование | компл. | 1 | 18402.37 |  |  |  | 18402
Оборудование электропитания
104 | Прайс-лист Eaton 4кв.2015г. | Источник бесперебойного питания Eaton линейно-интерактивного типа, 3000 ВА / 2700 Вт, 19” / 3U 5PX3000iRT3U (в т.ч. ЗИП - 1шт.) 99510/1,18/4,57 (Транспортные расходы на оборудование ПЗ=13%) Оборудование | шт. | 2 | 20851.97 |  |  |  | 41704
105 | Прайс-лист Eaton 4кв.2015г. | Карта управления Eaton ИБП по сети Ethernet NETWORK-MS 15680/1,18/4,57 (Транспортные расходы на оборудование ПЗ=13%) Оборудование | шт. | 1 | 3285.69 |  |  |  | 3286
106 | Прайс-лист Eaton 4кв.2015г. | Датчик параметров окружающей среды Eaton, измерение температуры и влажности 116750224-001 9232/1,18/4,57 (Транспортные расходы на оборудование ПЗ=13%) Оборудование | шт. | 1 | 1934.54 |  |  |  | 1935
107 | Прайс-лист Eaton 4кв.2015г. | Внешний батарейный модуль Eaton для ИБП 5PX 3000 2U 5PXEBM72RT2U (в т.ч. ЗИП - 1шт.) 47009/1,18/4,57 (Транспортные расходы на оборудование ПЗ=13%) Оборудование | шт. | 5 | 9850.57 |  |  |  | 49253
108 | Прайс-лист Eaton 4кв.2015г. | Механический байпас Eaton HotSwap 3000 MBP DIN 68 431 13050/1,18/4,57 (Транспортные расходы на оборудование ПЗ=13%) Оборудование | шт. | 1 | 2734.58 |  |  |  | 2735
Итого прямые затраты по разделу в ценах 2001г. | [8 empty] | 731251
Итоги по разделу 4 Система спутникового телевидения. Оборудование :
Оборудование | [8 empty] | 731251
Итого | [8 empty] | 731251
В том числе:
Оборудование | [8 empty] | 731251
Итого по разделу 4 Система спутникового телевидения. Оборудование | [8 empty] | 731251
Раздел 5. Система спутникового телевидения. Монтажные работы
109 | ТЕРм11-04-008-01 | Радиальный мультисвич MSR924 Монтаж радиотелевизионного и электронного оборудования: НР (10 руб.): 101% от ФОТ (10 руб.) СП (7 руб.): 65% от ФОТ (10 руб.) | 1 шт. | 1 | 12.16 | 10.23 | 1.73 |  | 12 | 10 | 2 |  | 1.03 | 1.03
110 | ТЕРм11-04-008-05 | Цифровая головная спутниковая станция WISI Chameleon Монтаж радиотелевизионного и электронного оборудования: НР (52 руб.): 101% от ФОТ (51 руб.) СП (33 руб.): 65% от ФОТ (51 руб.) | 1 шт. | 1 | 207.48 | 44.59 | 162 | 6.39 | 207 | 45 | 162 | 6 | 4.49 | 4.49 | 0.43 | 0.43
111 | ТЕРм10-06-068-15 | Настройка простых сетевых трактов конфигурация и настройка сетевых компонентов Монтаж оборудования: НР (479 руб.): 88% от ФОТ (544 руб.) СП (326 руб.): 60% от ФОТ (544 руб.) | 1 шт. | 1 | 555.37 | 544.48 |  |  | 555 | 544 |  |  | 32 | 32
112 | ТЕРм11-04-008-02 | Панель TE/AMP Netconnect, 19”/1U Монтаж радиотелевизионного и электронного оборудования: НР (20 руб.): 101% от ФОТ (20 руб.) СП (13 руб.): 65% от ФОТ (20 руб.) | 1 шт. | 1 | 22.6 | 20.46 | 1.73 |  | 23 | 20 | 2 |  | 2.06 | 2.06
113 | ТЕРм11-04-008-01 | Пассивный сумматор DM 17 1001 Монтаж радиотелевизионного и электронного оборудования: НР (10 руб.): 101% от ФОТ (10 руб.) СП (7 руб.): 65% от ФОТ (10 руб.) | 1 шт. | 1 | 12.16 | 10.23 | 1.73 |  | 12 | 10 | 2 |  | 1.03 | 1.03
114 | ТЕРм11-04-008-01 | Домовой усилитель HA209 Монтаж радиотелевизионного и электронного оборудования: НР (10 руб.): 101% от ФОТ (10 руб.) СП (7 руб.): 65% от ФОТ (10 руб.) | 1 шт. | 1 | 12.16 | 10.23 | 1.73 |  | 12 | 10 | 2 |  | 1.03 | 1.03
115 | ТЕРм10-05-001-16 | Настройка ТВ усилителя в домовой распределительной сети Монтаж радиотелевизионного и электронного оборудования: НР (34 руб.): 101% от ФОТ (34 руб.) СП (22 руб.): 65% от ФОТ (34 руб.) | 1 усилитель | 1 | 34.62 | 33.94 |  |  | 35 | 34 |  |  | 2.85 | 2.85
116 | ТЕРм11-04-008-02 | Сервер для ССТ, монитор Монтаж радиотелевизионного и электронного оборудования: НР (41 руб.): 101% от ФОТ (41 руб.) СП (27 руб.): 65% от ФОТ (41 руб.) | 1 шт. | 2 | 22.6 | 20.46 | 1.73 |  | 45 | 41 | 3 |  | 2.06 | 4.12
117 | ТЕРм10-06-068-15 | Настройка простых сетевых трактов конфигурация и настройка сетевых компонентов Монтаж оборудования: НР (479 руб.): 88% от ФОТ (544 руб.) СП (326 руб.): 60% от ФОТ (544 руб.) | 1 шт. | 1 | 555.37 | 544.48 |  |  | 555 | 544 |  |  | 32 | 32
Соединительный шнур
118 | ТЕРм11-04-026-03 | Разъемы штепсельные с разделкой и включением кабеля Монтаж радиотелевизионного и электронного оборудования: НР (928 руб.): 101% от ФОТ (919 руб.) СП (597 руб.): 65% от ФОТ (919 руб.) | 1 шт. | 70 | 15.33 | 13.13 |  |  | 1073 | 919 |  |  | 1.03 | 72.1
Ответвители, разъемы
119 | ТЕРм11-04-026-03 | Разъемы штепсельные Монтаж радиотелевизионного и электронного оборудования: НР (2533 руб.): 101% от ФОТ (2508 руб.) СП (1630 руб.): 65% от ФОТ (2508 руб.) | 1 шт. | 191 | 15.33 | 13.13 |  |  | 2928 | 2508 |  |  | 1.03 | 196.73
Телевизоры
120 | ТЕРм11-04-008-05 | ЖК телевизор Philips, диагональ 47” Монтаж радиотелевизионного и электронного оборудования: НР (103 руб.): 101% от ФОТ (102 руб.) СП (66 руб.): 65% от ФОТ (102 руб.) | 1 шт. | 2 | 207.48 | 44.59 | 162 | 6.39 | 415 | 89 | 324 | 13 | 4.49 | 8.98 | 0.43 | 0.86
121 | ТЕРм11-04-008-04 | ЖК телевизор Philips, диагональ 32” Монтаж радиотелевизионного и электронного оборудования: НР (1022 руб.): 101% от ФОТ (1012 руб.) СП (658 руб.): 65% от ФОТ (1012 руб.) | 1 шт. | 33 | 36.49 | 30.68 | 5.2 |  | 1204 | 1012 | 172 |  | 3.09 | 101.97
122 | ТЕРм11-04-001-02 прим | Потолочный кронштейн для телевизора Монтаж радиотелевизионного и электронного оборудования: НР (1209 руб.): 101% от ФОТ (1197 руб.) СП (778 руб.): 65% от ФОТ (1197 руб.) | 1 шт. | 35 | 54.53 | 34.21 | 5.2 |  | 1909 | 1197 | 182 |  | 3.09 | 108.15
123 | ТЕРм08-03-591-10 | Розетка штепсельная для телевизора Электромонтажные работы на других объектах: НР (492 руб.): 105% от ФОТ (469 руб.) СП (305 руб.): 65% от ФОТ (469 руб.) | 100 шт. | 0.54 | 2185.92 | 867.54 | 104.66 | 1.78 | 1180 | 468 | 57 | 1 | 76.1 | 41.09 | 0.12 | 0.06
Соединительный шнур
124 | ТЕРм11-04-026-03 | Разъемы штепсельные с разделкой и включением кабеля Монтаж радиотелевизионного и электронного оборудования: НР (928 руб.): 101% от ФОТ (919 руб.) СП (597 руб.): 65% от ФОТ (919 руб.) | 1 шт. | 70 | 15.33 | 13.13 |  |  | 1073 | 919 |  |  | 1.03 | 72.1
Телекоммуникационный шкаф ЦМО
125 | ТЕРм11-06-001-03 | Щиты и пульты, масса до 150 кг Монтаж оборудования: НР (93 руб.): 88% от ФОТ (106 руб.) СП (64 руб.): 60% от ФОТ (106 руб.) | 1 шт. | 1 | 583.02 | 104.13 | 48.14 | 1.78 | 583 | 104 | 48 | 2 | 10.1 | 10.1 | 0.12 | 0.12
Оборудование электропитания
126 | ТЕРм11-04-008-05 | Источник бесперебойного питания Eaton 3000 VA Монтаж радиотелевизионного и электронного оборудования: НР (52 руб.): 101% от ФОТ (51 руб.) СП (33 руб.): 65% от ФОТ (51 руб.) | 1 шт. | 1 | 207.48 | 44.59 | 162 | 6.39 | 207 | 45 | 162 | 6 | 4.49 | 4.49 | 0.43 | 0.43
127 | ТЕРм11-04-008-05 | Внешний батарейный модуль Eaton Монтаж радиотелевизионного и электронного оборудования: НР (206 руб.): 101% от ФОТ (204 руб.) СП (133 руб.): 65% от ФОТ (204 руб.) | 1 шт. | 4 | 207.48 | 44.59 | 162 | 6.39 | 830 | 178 | 648 | 26 | 4.49 | 17.96 | 0.43 | 1.72
128 | ТЕРм11-04-008-01 | Сервисный байпас Eaton Монтаж радиотелевизионного и электронного оборудования: НР (10 руб.): 101% от ФОТ (10 руб.) СП (7 руб.): 65% от ФОТ (10 руб.) | 1 шт. | 1 | 12.16 | 10.23 | 1.73 |  | 12 | 10 | 2 |  | 1.03 | 1.03
129 | ТЕРм11-04-026-03 | Разъемы штепсельные с разделкой и включением кабеля Монтаж радиотелевизионного и электронного оборудования: НР (13 руб.): 101% от ФОТ (13 руб.) СП (8 руб.): 65% от ФОТ (13 руб.) | 1 шт. | 1 | 15.33 | 13.13 |  |  | 15 | 13 |  |  | 1.03 | 1.03
Кабельные проводки
130 | ТЕРм08-02-396-05 прим | Короб ПВХ по стенам и потолкам, длина 2 м Электромонтажные работы на других объектах: НР (664 руб.): 105% от ФОТ (632 руб.) СП (411 руб.): 65% от ФОТ (632 руб.) | 100 м | 1.06 | 2963.82 | 406.83 | 1104.61 | 189.91 | 3142 | 431 | 1171 | 201 | 37.6 | 39.86 | 12.78 | 13.55
131 | ТЕРм08-02-409-04 | Труба винипластовая по установленным конструкциям, по потолкам, диаметр до 50 мм Электромонтажные работы на других объектах: НР (2722 руб.): 105% от ФОТ (2592 руб.) СП (1685 руб.): 65% от ФОТ (2592 руб.) | 100 м | 5.5 | 4420.46 | 295.39 | 712.62 | 175.79 | 24313 | 1625 | 3919 | 967 | 27.3 | 150.15 | 11.83 | 65.07
132 | ТЕРм08-02-407-11 | Труба стальная по установленным конструкциям, в опалубке фундаментов и перекрытиях, диаметр до 25 мм Электромонтажные работы на других объектах: НР (39 руб.): 105% от ФОТ (37 руб.) СП (24 руб.): 65% от ФОТ (37 руб.) | 100 м | 0.1 | 3177.64 | 358.14 | 280.27 | 6.98 | 318 | 36 | 28 | 1 | 33.1 | 3.31 | 0.47 | 0.05
133 | ТЕРм08-02-155-01 | Герметизация проходов при вводе кабелей во взрывоопасные помещения уплотнительной массой Электромонтажные работы на других объектах: НР (164 руб.): 105% от ФОТ (156 руб.) СП (101 руб.): 65% от ФОТ (156 руб.) | 1 проход кабеля | 30 | 5.21 | 5.2 |  |  | 156 | 156 |  |  | 0.47 | 14.1
134 | ТЕРм08-02-412-02 | Затягивание провода в проложенные трубы и металлические рукава первого одножильного или многожильного в общей оплетке, суммарное сечение до 6 мм2 Электромонтажные работы на других объектах: НР (431 руб.): 105% от ФОТ (410 руб.) СП (267 руб.): 65% от ФОТ (410 руб.) | 100 м | 5.6 | 1225.93 | 72.93 | 8.62 | 0.3 | 6865 | 408 | 48 | 2 | 6.74 | 37.74 | 0.02 | 0.11
135 | ТЕРм08-02-399-01 | Кабель в коробах, сечением до 6 мм2 Электромонтажные работы на других объектах: НР (64 руб.): 105% от ФОТ (61 руб.) СП (40 руб.): 65% от ФОТ (61 руб.) | 100 м | 1 | 227.97 | 38.09 | 75.49 | 23.33 | 228 | 38 | 75 | 23 | 3.52 | 3.52 | 1.57 | 1.57
Итого прямые затраты по разделу в ценах 2001г. | [8 empty] | 47907 | 11414 | 7009 | 1248 |  | 965.02 |  | 83.97
Накладные расходы | [8 empty] | 12808
В том числе, справочно:
88% ФОТ (от 1194) (Поз. 111, 117, 125) | [8 empty] | 1051
101% ФОТ (от 7111) (Поз. 109-110, 112-116, 118-122, 124, 126-129) | [8 empty] | 7182
105% ФОТ (от 4357) (Поз. 123, 130-135) | [8 empty] | 4575
Сметная прибыль | [8 empty] | 8170
В том числе, справочно:
60% ФОТ (от 1194) (Поз. 111, 117, 125) | [8 empty] | 716
65% ФОТ (от 11468) (Поз. 109-110, 112-116, 118-122, 124, 126-129, 123, 130-135) | [8 empty] | 7454
Итоги по разделу 5 Система спутникового телевидения. Монтажные работы :
Монтаж радиотелевизионного и электронного оборудования | [8 empty] | 21816 |  |  |  |  | 601.15 |  | 3.44
Монтаж оборудования | [8 empty] | 3460 |  |  |  |  | 74.1 |  | 0.12
Электромонтажные работы на других объектах | [8 empty] | 43609 |  |  |  |  | 289.77 |  | 80.41
Итого | [8 empty] | 68885 |  |  |  |  | 965.02 |  | 83.97
В том числе:
Материалы | [8 empty] | 29484
Машины и механизмы | [8 empty] | 7009
ФОТ | [8 empty] | 12662
Накладные расходы | [8 empty] | 12808
Сметная прибыль | [8 empty] | 8170
Итого по разделу 5 Система спутникового телевидения. Монтажные работы | [8 empty] | 68885 |  |  |  |  | 965.02 |  | 83.97
Раздел 6. Система спутникового телевидения. Материалы
Соединительный шнур BNC-BNC для подключения ЖК телевизора
136 | Прайс-лист LANS 4кв.2015г. | Разъем LANS BNC компрессионный для кабеля типа SAT 703 FC 99 C 38,22/1,18/4,12 (Транспортные расходы на материалы МАТ=13%) Материалы для монтажных работ | шт. | 70 | 8.88 |  |  |  | 622
137 | Прайс-лист Спецкабель 5кв.2015г. | Кабель коаксиальный радиочастотный для систем кабельного/спутникового телевидения групповой прокладки РК75-4,8-331фнг(С)-HF 49248/1,18/4,12 (Транспортные расходы на материалы МАТ=13%) Материалы для монтажных работ | 1000м | 0.07 | 11446.9 |  |  |  | 801
Ответвители
138 | Прайс-лист LANS 4кв.2015г. | Ответвитель LANS на 1 направление LA 1-24 60,24/1,18/4,12 (Транспортные расходы на материалы МАТ=13%) Материалы для монтажных работ | шт. | 16 | 14 |  |  |  | 224
139 | Прайс-лист LANS 4кв.2015г. | Ответвитель LANS на 1 направление LA 1-20 60,24/1,18/4,12 (Транспортные расходы на материалы МАТ=13%) Материалы для монтажных работ | шт. | 5 | 14 |  |  |  | 70
140 | Прайс-лист LANS 4кв.2015г. | Ответвитель LANS на 1 направление LA 1-16 60,24/1,18/4,12 (Транспортные расходы на материалы МАТ=13%) Материалы для монтажных работ | шт. | 5 | 14 |  |  |  | 70
141 | Прайс-лист LANS 4кв.2015г. | Ответвитель LANS на 1 направление LA 1-12 60,24/1,18/4,12 (Транспортные расходы на материалы МАТ=13%) Материалы для монтажных работ | шт. | 3 | 14 |  |  |  | 42
142 | Прайс-лист LANS 4кв.2015г. | Ответвитель LANS на 1 направление LA 1-10 60,24/1,18/4,12 (Транспортные расходы на материалы МАТ=13%) Материалы для монтажных работ | шт. | 1 | 14 |  |  |  | 14
143 | Прайс-лист LANS 4кв.2015г. | Ответвитель LANS на 1 направление LA 1-8 60,24/1,18/4,12 (Транспортные расходы на материалы МАТ=13%) Материалы для монтажных работ | шт. | 1 | 14 |  |  |  | 14
144 | Прайс-лист LANS 4кв.2015г. | Ответвитель LANS на 2 направления LA 2-24 76,44/1,18/4,12 (Транспортные расходы на материалы МАТ=13%) Материалы для монтажных работ | шт. | 5 | 17.76 |  |  |  | 89
145 | Прайс-лист LANS 4кв.2015г. | Ответвитель LANS на 2 направления LA 2-20 76,44/1,18/4,12 (Транспортные расходы на материалы МАТ=13%) Материалы для монтажных работ | шт. | 2 | 17.76 |  |  |  | 36
146 | Прайс-лист LANS 4кв.2015г. | Ответвитель LANS на 2 направления LA 2-16 76,44/1,18/4,12 (Транспортные расходы на материалы МАТ=13%) Материалы для монтажных работ | шт. | 3 | 17.76 |  |  |  | 53
147 | Прайс-лист LANS 4кв.2015г. | Ответвитель LANS на 2 направления LA 2-12 76,44/1,18/4,12 (Транспортные расходы на материалы МАТ=13%) Материалы для монтажных работ | шт. | 1 | 17.76 |  |  |  | 18
148 | Прайс-лист LANS 4кв.2015г. | Разъем LANS BNC компрессионный для кабеля типа SAT 703 FC 99 C 38,22/1,18/4,12 (Транспортные расходы на материалы МАТ=13%) Материалы для монтажных работ | шт. | 145 | 8.88 |  |  |  | 1288
149 | Прайс-лист LANS 4кв.2015г. | Нагрузка LANS 75 Ом F-типа с емкостной развязкой FC 42 47,94/1,18/4,12 (Транспортные расходы на материалы МАТ=13%) Материалы для монтажных работ | шт. | 4 | 11.14 |  |  |  | 45
Оконечная розетка BNC для подключения ЖК телевизора
150 | Прайс-лист LANS 4кв.2015г. | Розетка оконечная WISI SAT/TV DB33 660,35/1,18/4,12 (Транспортные расходы на материалы МАТ=13%) Материалы для монтажных работ | шт. | 53 | 153.49 |  |  |  | 8135
151 | Прайс-лист LANS 4кв.2015г. | Корпус WISI для наружной установки розеток DD 99 99,36/1,18/4,12 (Транспортные расходы на материалы МАТ=13%) Материалы для монтажных работ | шт. | 53 | 23.1 |  |  |  | 1224
152 | Прайс-лист LANS 4кв.2015г. | Крышка WISI декоративная для коробок DW 42 100/1,18/4,12 (Транспортные расходы на материалы МАТ=13%) Материалы для монтажных работ | шт. | 53 | 23.24 |  |  |  | 1232
153 | Прайс-лист Schneider Electric 4кв.2015г. | Розетка Schneider Electric одинарная, 2Р+Е, 16 А, 250 В, со шторками ALB45287 182,16/4,12 (Транспортные расходы на материалы МАТ=13%) Материалы для монтажных работ | шт. | 1 | 49.96 |  |  |  | 50
154 | Прайс-лист Schneider Electric 4кв.2015г. | Фронтальная вставка Schneider Electric для надежной фиксации ISM10906 45,52/4,12 (Транспортные расходы на материалы МАТ=13%) Материалы для монтажных работ | шт. | 2 | 12.49 |  |  |  | 25
Соединительный шнур BNC-BNC для подключения ЖК телевизора
155 | Прайс-лист LANS 4кв.2015г. | Разъем LANS BNC компрессионный для кабеля типа SAT 703 BC 99 146,4/1,18/4,12 (Транспортные расходы на материалы МАТ=13%) Материалы для монтажных работ | шт. | 4 | 34.02 |  |  |  | 136
156 | Прайс-лист Спецкабель 4кв.2015г. | Кабель коаксиальный радиочастотный для систем кабельного/спутникового телевидения групповой прокладки РК75-4,8-331фнг(С)-HF 49248/1,18/4,12 (Транспортные расходы на материалы МАТ=13%) Материалы для монтажных работ | 1000м | 0.003 | 11446.9 |  |  |  | 34
157 | Прайс-лист LANS 4кв.2015г. | Разъем LANS BNC компрессионный для кабеля типа SAT 703 FC 99 C 38,22/1,18/4,12 (Транспортные расходы на материалы МАТ=13%) Материалы для монтажных работ | шт. | 33 | 8.88 |  |  |  | 293
158 | Прайс-лист LANS 4кв.2015г. | Разъем LANS BNC компрессионный для кабеля типа SAT 703 BC 99 146,4/1,18/4,12 (Транспортные расходы на материалы МАТ=13%) Материалы для монтажных работ | шт. | 33 | 34.02 |  |  |  | 1123
159 | Прайс-лист Спецкабель 4кв.2015г. | Кабель коаксиальный радиочастотный для систем кабельного/спутникового телевидения групповой прокладки РК75-4,8-331фнг(С)-HF 49248/1,18/4,12 (Транспортные расходы на материалы МАТ=13%) Материалы для монтажных работ | 1000м | 0.0495 | 11446.9 |  |  |  | 567
160 | Прайс-лист Hyperline 4кв.2015г. | Разъем Hyperline IEC 60320 C19 220В 16A на кабель под винт CON-IEC320C19 216/1,18/4,12 (Транспортные расходы на материалы МАТ=13%) Материалы для монтажных работ | шт. | 1 | 50.21 |  |  |  | 50
Кабельные изделия
161 | Прайс-лист Спецкабель 4кв.2015г. | Кабель коаксиальный радиочастотный для систем кабельного/спутникового телевидения групповой прокладки РК75-4,8-331фнг(С)-HF 49248/1,18/4,12 (Транспортные расходы на материалы МАТ=13%) Материалы для монтажных работ | 1000м | 0.65 | 11446.9 |  |  |  | 7440
Кабелепроводы
162 | Прайс-лист Schneider Electric 4кв.2015г. | Кабельный канал из негорючего ПВХ серии OptiLine 45, 75х55 мм, длина 2 м, крышка в комплекте ISM10100 427,44*2/4,12 (Транспортные расходы на материалы МАТ=13%) Материалы для монтажных работ | шт. | 53 | 234.48 |  |  |  | 12427
163 | Прайс-лист Schneider Electric 4кв.2015г. | Перегородка для разделения информационных и силовых цепей, длина 1 м, ISM10902 125,6/4,12 (Транспортные расходы на материалы МАТ=13%) Материалы для монтажных работ | шт. | 106 | 34.45 |  |  |  | 3652
164 | Прайс-лист Schneider Electric 4кв.2015г. | Заглушка для кабельного канала ISM10104 173,67/4,12 (Транспортные расходы на материалы МАТ=13%) Материалы для монтажных работ | шт. | 53 | 47.63 |  |  |  | 2524
165 | Прайс-лист DKC 4кв.2015г. | Гофрированная труба из самозатухающего ПВХ Ду=20 (91920) 8,99/1,18/4,12 (Транспортные расходы на материалы МАТ=13%) Материалы для монтажных работ | м | 550 | 2.09 |  |  |  | 1150
166 | ТСЦ-103-0014 | Трубы стальные сварные водогазопроводные с резьбой черные обыкновенные (неоцинкованные), диаметр условного прохода 20 мм, толщина стенки 2,8 мм Материалы для монтажных работ | м | 10 | 16.9 |  |  |  | 169
167 | ТСЦ-101-0605 | Мастика герметизирующая МГКП Материалы для монтажных работ | т | 0.015 | 14708.13 |  |  |  | 221
168 | ТСЦ-113-1761 прим | Покрытие вспучивающееся огнезащитное МПВО Материалы для монтажных работ | т | 0.005 | 40205.46 |  |  |  | 201
Итого прямые затраты по разделу в ценах 2001г. | [8 empty] | 44039
Итоги по разделу 6 Система спутникового телевидения. Материалы :
Материалы для монтажных работ | [8 empty] | 44039
Итого | [8 empty] | 44039
В том числе:
Материалы | [8 empty] | 44039
Итого по разделу 6 Система спутникового телевидения. Материалы | [8 empty] | 44039
Раздел 7. Система охранного теленаблюдения. Оборудование
169 | Прайс-лист 4кв.2015г. | IP телекамера ComOnyx, купольная, 2 Mega pixel CO-i20DY2P(2,7-9) 12234/1,18/4,57 (Транспортные расходы на оборудование ПЗ=13%) Оборудование | шт. | 18 | 2563.59 |  |  |  | 46145
170 | Прайс-лист 4кв.2015г. | IP телекамера ComOnyx, 2Mega pixel CO-I20HY0DNP 13954/1,18/4,57 (Транспортные расходы на оборудование ПЗ=13%) Оборудование | шт. | 5 | 2924.01 |  |  |  | 14620
171 | Прайс-лист Computar 4кв.2015г. | Варифокальный объектив Computar, 3 Mega pixel TG3Z0312FCS-MPIR 8032/1,18/4,57 (Транспортные расходы на оборудование ПЗ=13%) Оборудование | шт. | 5 | 1683.08 |  |  |  | 8415
172 | Прайс-лист Wizebox 4кв.2015г. | Термокожух Wizebox серии Special, -65…+40 гр. С, IP66 SVS26P-12V 10215/1,18/4,57 (Транспортные расходы на оборудование ПЗ=13%) Оборудование | шт. | 5 | 2140.51 |  |  |  | 10703
173 | Прайс-лист 4кв.2015г. | Термошкаф, 300х380х155 мм, IP66, -60…+50 гр.С, Uпит. 220VAC ТШ-6-03 28471/1,18/4,57 (Транспортные расходы на оборудование ПЗ=13%) Оборудование | шт. | 5 | 5965.99 |  |  |  | 29830
Коммутатор уровня доступа/распределения в комплекте:
174 | Прайс-лист Cisco 4кв.2015г. | Коммутатор 3 уровня Cisco Catalyst 48х10/100/1000 Base-T с PoE+ WS-C3850-48Р-S (в т.ч. ЗИП - 1шт.) 13000$*65/1,18/4,57 (Транспортные расходы на оборудование ПЗ=13%) Оборудование | шт. | 2 | 177066.72 |  |  |  | 354133
175 | Прайс-лист Cisco 4кв.2015г. | Модуль расширения с 4 портами Gigabit Ethernet с интерфейсом SFP C3850-NM-4-1G 500$*65/1,18/4,57 (Транспортные расходы на оборудование ПЗ=13%) Оборудование | шт. | 1 | 6810.26 |  |  |  | 6810
176 | Прайс-лист Cisco 4кв.2015г. | Трансивер 1000Base-T SFP, RJ-45 GLC-T 395$*65/1,18/4,57 (Транспортные расходы на оборудование ПЗ=13%) Оборудование | шт. | 4 | 5380.1 |  |  |  | 21520
177 | Прайс-лист 4кв.2015г. | Межсетевой экран Check Point серии IP Appliance, 19” / 1U IP395 18082,99$*65/1,18/4,57 (Транспортные расходы на оборудование ПЗ=13%) Оборудование | шт. | 1 | 246299.67 |  |  |  | 246300
Горизонтальный кросс
178 | Прайс-лист AMP Netconnect 4кв.2015г. | Экранированная панель TE/AMP Netconnect, 19”/1U, 48 порта RJ-45, кат.5е 0-1711284-1 26523/1,18/4,57 (Транспортные расходы на оборудование ПЗ=13%) Оборудование | шт. | 1 | 5557.8 |  |  |  | 5558
Кросс для соединений с 19” шкафом СПД
179 | Прайс-лист AMP Netconnect 4кв.2015г. | Панель TE/AMP Netconnect, 19”/1U, 24 порта RJ-45, кат.5е 0-336695-2 19195/1,18/4,57 (Транспортные расходы на оборудование ПЗ=13%) Оборудование | шт. | 1 | 4022.25 |  |  |  | 4022
Другое оборудование
180 | Прайс-лист 4кв.2015г. | Блок защиты линий Ethernet с технологией PoE от импульсных перенапряжений БЗЛ-ЕП16 41111,56/1,18/4,57 (Транспортные расходы на оборудование ПЗ=13%) Оборудование | шт. | 1 | 8614.78 |  |  |  | 8615
181 | Прайс-лист Domination 4кв.2015г. | Видеосервер с поддержкой 16 IP камер Domination IP-16-4 MDR 55970/1,18/4,57 (Транспортные расходы на оборудование ПЗ=13%) Оборудование | шт. | 1 | 11728.32 |  |  |  | 11728
182 | Прайс-лист Domination 4кв.2015г. | Видеосервер с поддержкой 16 IP камер Domination IP-24-4 MDR 67900/1,18/4,57 (Транспортные расходы на оборудование ПЗ=13%) Оборудование | шт. | 1 | 14228.2 |  |  |  | 14228
183 | Прайс-лист 4кв.2015г. | Жесткий диск Seagate, форм-фактор 3,5”, с интерфейсом SATA III ST4000NM0033 13640/1,18/4,57 (Транспортные расходы на оборудование ПЗ=13%) Оборудование | шт. | 8 | 2858.21 |  |  |  | 22866
184 | Прайс-лист Domination 4кв.2015г. | Дополнительный модуль к видеосерверу Domination для подключения 4-х тревожных входов типа «сухой контакт». Релейный модуль 1330/1,18/4,57 (Транспортные расходы на оборудование ПЗ=13%) Оборудование | шт. | 1 | 278.69 |  |  |  | 279
185 | Прайс-лист Domination 4кв.2015г. | Кабель для соединения видеосервера Domination с релейным модулем. Переходник к релейному модулю 120/1,18/4,57 (Транспортные расходы на оборудование ПЗ=13%) Оборудование | шт. | 1 | 25.14 |  |  |  | 25
Сервер СОТ
186 | Прайс-лист Fujitsu 4кв. 2015г. | Платформа Fujitsu PRIMERGY RX300S8 Intel Xeon E5-2640v2 2x8Gb R3008SC040IN/4 102050/1,18/4,57 (Транспортные расходы на оборудование ПЗ=13%) Оборудование | шт. | 1 | 21384.21 |  |  |  | 21384
187 | Прайс-лист Fujitsu 4кв. 2015г. | Жесткий диск HDD Fujitsu SAS 6G 300GB 15K HOT PL 2.5" S26361-F4482-L530 23843/1,18/4,57 (Транспортные расходы на оборудование ПЗ=13%) Оборудование | шт. | 5 | 4996.22 |  |  |  | 24981
188 | Прайс-лист 4кв.2015г. Microsoft | Операционная система Microsoft Windows Server Standard Edition 2012 R2 36116/1,18/4,57 (Транспортные расходы на оборудование ПЗ=13%) Оборудование | шт. | 1 | 7567.98 |  |  |  | 7568
Консоль
189 | Прайс-лист ATEN 4кв.2015г. | Консоль ATEN 1U 8-портовый KVM переключатель, клавиатура с тачпадом + 17" ЖК монитор CL5708М 44150/1,18/4,57 (Транспортные расходы на оборудование ПЗ=13%) Оборудование | шт. | 1 | 9251.48 |  |  |  | 9251
190 | Прайс-лист ATEN 4кв.2015г. | Комплект ATEN для установки консоли в 19” шкаф 2X-012G 2310/1,18/4,57 (Транспортные расходы на оборудование ПЗ=13%) Оборудование | шт. | 1 | 484.05 |  |  |  | 484
191 | Прайс-лист ATEN 4кв.2015г. | Кабель / шнур 3 м, HDB-15+USB - SPHD-15 2L-5203U 510/1,18/4,57 (Транспортные расходы на оборудование ПЗ=13%) Оборудование | шт. | 4 | 106.86 |  |  |  | 427
Автоматизированное рабочее место СОТ
192 | Прайс-лист Fujitsu 4кв.2015г. | Системный блок Fujitsu ESPRIMO P920 E90+/ Core i5-4590/ 4GB DDR3-1600/ Intel HD Graphics 4600 / DVDRW/ 500GB SATAIII 7.2k/KB410 USB black/ Win8.1Pro P0920P25A1RU 63556/1,18/4,57 (Транспортные расходы на оборудование ПЗ=13%) Оборудование | шт. | 1 | 13317.93 |  |  |  | 13318
193 | Прайс-лист 4кв. 2015г. | Видеокарта NVIDIA, PCI-E 2.0x16, 2 GB NVS 510 31630/1,18/4,57 (Транспортные расходы на оборудование ПЗ=13%) Оборудование | шт. | 1 | 6627.96 |  |  |  | 6628
194 | Прайс-лист 4кв.2015г. | Кабель HP DisplayPort (m) - DisplayPort (m), длина 2м 1000/1,18/4,57 (Транспортные расходы на оборудование ПЗ=13%) Оборудование | шт. | 2 | 209.55 |  |  |  | 419
195 | Прайс-лист ASUS 4кв.2015г. | ЖК монитор ASUS 27”, Full HD 1920x1080 VE278Q 24326/1,18/4,57 (Транспортные расходы на оборудование ПЗ=13%) Оборудование | шт. | 2 | 5097.43 |  |  |  | 10195
196 | Прайс-лист 4кв.2015г. | Комплект: оптическая мышь и клавиатура 1450/1,18/4,57 (Транспортные расходы на оборудование ПЗ=13%) Оборудование | компл. | 1 | 303.85 |  |  |  | 304
197 | Прайс-лист Eaton 4кв.2015г. | Источник бесперебойного питания Eaton Powerware 700 ВА / 420 Вт 3S700DIN 8908/1,18/4,57 (Транспортные расходы на оборудование ПЗ=13%) Оборудование | шт. | 1 | 1866.64 |  |  |  | 1867
198 | Прайс-лист 4кв.2015г. | Сетевой фильтр 5 розеток 230V, шнур 1,83 м 330/1,18/4,57 (Транспортные расходы на оборудование ПЗ=13%) Оборудование | шт. | 1 | 69.16 |  |  |  | 69
Программное обеспечение
199 | Прайс-лист БАСТИОН 4кв.2015г. | Компьютерная система видеонаблюдения КСВ «Бастион-Domination» (исп.1) 11340/1,18/4,57 (Транспортные расходы на оборудование ПЗ=13%) Оборудование | шт. | 2 | 2519.61 |  |  |  | 5039
Телекоммуникационный шкаф ЦМО
200 | Прайс-лист ЦМО 4кв.2015г. | Шкаф телекоммуникационный напольный серии ШТК-М 47U, 800x1000 мм ШТК-М-47.8.10-44АА-9005 (полную комплектацию см. спецификацию) 86885/1,18/4,57 (Транспортные расходы на оборудование ПЗ=13%) Оборудование | компл. | 1 | 18206.44 |  |  |  | 18206
Оборудование электропитания
201 | Прайс-лист Eaton 4кв.2015г. | Источник бесперебойного питания Eaton линейно-интерактивного типа, 3000 ВА / 2700 Вт, 19” / 3U 5PX3000iRT3U 99510/1,18/4,57 (Транспортные расходы на оборудование ПЗ=13%) Оборудование | шт. | 1 | 20851.97 |  |  |  | 20852
202 | Прайс-лист Eaton 4кв.2015г. | Карта управления Eaton ИБП по сети Ethernet NETWORK-MS 15680/1,18/4,57 (Транспортные расходы на оборудование ПЗ=13%) Оборудование | шт. | 1 | 3285.69 |  |  |  | 3286
203 | Прайс-лист Eaton 4кв.2015г. | Датчик параметров окружающей среды Eaton, измерение температуры и влажности 116750224-001 9232/1,18/4,57 (Транспортные расходы на оборудование ПЗ=13%) Оборудование | шт. | 1 | 1934.54 |  |  |  | 1935
204 | Прайс-лист Eaton 4кв.2015г. | Внешний батарейный модуль Eaton для ИБП 5PX 3000 2U 5PXEBM72RT2U 47009/1,18/4,57 (Транспортные расходы на оборудование ПЗ=13%) Оборудование | шт. | 4 | 9850.57 |  |  |  | 39402
205 | Прайс-лист Eaton 4кв.2015г. | Механический байпас Eaton HotSwap 3000 MBP DIN 68 431 13050/1,18/4,57 (Транспортные расходы на оборудование ПЗ=13%) Оборудование | шт. | 1 | 2734.58 |  |  |  | 2735
Для электропитания наружных IP-телекамер (термошкафов)
206 | Прайс-лист Eaton 4кв.2015г. | Источник бесперебойного питания Eaton с двойным преобразованием энергии, EX 1000VA (900Вт) 2U Rack/Tower 68182 (в т.ч. ЗИП - 1шт.) 57840/1,18/4,57 (Транспортные расходы на оборудование ПЗ=13%) Оборудование | шт. | 2 | 12120.17 |  |  |  | 24240
207 | Прайс-лист Eaton 4кв.2015г. | Карта управления Eaton ИБП по сети Ethernet NETWORK-MS 15680/1,18/4,57 (Транспортные расходы на оборудование ПЗ=13%) Оборудование | шт. | 1 | 3285.69 |  |  |  | 3286
208 | Прайс-лист Eaton 4кв.2015г. | Датчик параметров окружающей среды Eaton, измерение температуры и влажности 116750224-001 9232/1,18/4,57 (Транспортные расходы на оборудование ПЗ=13%) Оборудование | шт. | 1 | 1934.54 |  |  |  | 1935
209 | Прайс-лист Eaton 4кв.2015г. | Внешний батарейный модуль Extended Battery Module (EXB) for 230V 68186 (в т.ч. ЗИП - 1шт.) 19280/1,18/4,57 (Транспортные расходы на оборудование ПЗ=13%) Оборудование | шт. | 5 | 4040.06 |  |  |  | 20200
210 | Прайс-лист Eaton 4кв.2015г. | Механический байпас Eaton HotSwap 3000 MBP DIN 68 431 13050/1,18/4,57 (Транспортные расходы на оборудование ПЗ=13%) Оборудование | шт. | 1 | 2734.58 |  |  |  | 2735
211 | Прайс-лист Eaton 4кв.2015г. | Набор кабелей Eaton 10A FR/DIN power cords для соединения HotSwap MBP (кабели IEC 10A C13 – IEC 16A C20 / IEC 10A C14 – IEC16A C19 / IEC 16A C19 – Schuko) 4690/1,18/4,57 (Транспортные расходы на оборудование ПЗ=13%) Оборудование | компл. | 1 | 982.77 |  |  |  | 983
Модуль распределения электропитания для уличных IP-телекамер
212 | Прайс-лист ЦМО 4кв.2015г. | Панель ЦМО 19" / 2U с DIN-рейкой STK-RACKMNT-2955 1470/1,18/4,57 (Транспортные расходы на оборудование ПЗ=13%) Оборудование | шт. | 1 | 308.04 |  |  |  | 308
213 | Прайс-лист 4кв.2015г. | Устройство защиты электропитания 220В УЗП-220 1148,37/1,18/4,57 (Транспортные расходы на оборудование ПЗ=13%) Оборудование | шт. | 3 | 240.63 |  |  |  | 722
214 | Прайс-лист 4кв.2015г. | Источник вторичного электропитания ПО «Бастион», 12В/1А SKAT-12-1.0-DIN 800/1,18/4,57 (Транспортные расходы на оборудование ПЗ=13%) Оборудование | шт. | 1 | 167.64 |  |  |  | 168
215 | ТСЦ-509-0295 | Выключатель автоматический двухполюсный ВА47-29 2Р 3 А Оборудование | шт. | 3 | 68.8 |  |  |  | 206
Шнуры
216 | Прайс-лист AMP Netconnect 4кв.2015г. | Коммутационный шнур AMP Netconnect кат. 5E U/UTP, 4 парный, оболочка LSZH, 1 м, синий 0-2153275-1 489/1,18/4,57 (Транспортные расходы на оборудование ПЗ=13%) Оборудование | шт. | 54 | 102.47 |  |  |  | 5533
217 | Прайс-лист AMP Netconnect 4кв.2015г. | Коммутационный шнур AMP Netconnect кат. 5E U/UTP, 4 парный, оболочка LSZH, 2 м, красный 0-2153273-2 613/1,18/4,57 (Транспортные расходы на оборудование ПЗ=13%) Оборудование | шт. | 18 | 128.45 |  |  |  | 2312
218 | Прайс-лист AMP Netconnect 4кв.2015г. | Коммутационный шнур AMP Netconnect кат. 5E U/UTP, 4 парный, оболочка LSZH, 3 м, зеленый 0-2153274-3 726/1,18/4,57 (Транспортные расходы на оборудование ПЗ=13%) Оборудование | шт. | 3 | 152.13 |  |  |  | 456
Итого прямые затраты по разделу в ценах 2001г. | [8 empty] | 1057231
Итоги по разделу 7 Система охранного теленаблюдения. Оборудование :
Оборудование | [8 empty] | 1057231
Итого | [8 empty] | 1057231
В том числе:
Оборудование | [8 empty] | 1057231
Итого по разделу 7 Система охранного теленаблюдения. Оборудование | [8 empty] | 1057231
Раздел 8. Система охранного теленаблюдения. Монтажные работы
219 | ТЕРм10-04-067-22 | Камера телевизионная передающая Монтаж радиотелевизионного и электронного оборудования: НР (6465 руб.): 101% от ФОТ (6401 руб.) СП (4161 руб.): 65% от ФОТ (6401 руб.) | 1 шт. | 23 | 356.26 | 277.95 | 4.43 | 0.33 | 8194 | 6393 | 102 | 8 | 21.8 | 501.4 | 0.03 | 0.69
220 | ТЕРм10-08-019-01 | Коробка ответвительная на стене Монтаж оборудования: НР (89 руб.): 88% от ФОТ (101 руб.) СП (61 руб.): 60% от ФОТ (101 руб.) | 1 шт. | 18 | 6.25 | 5.62 |  |  | 113 | 101 |  |  | 0.5 | 9
221 | ТЕРм11-04-026-03 | Разъемы штепсельные (вилка) Монтаж радиотелевизионного и электронного оборудования: НР (372 руб.): 101% от ФОТ (368 руб.) СП (239 руб.): 65% от ФОТ (368 руб.) | 1 шт. | 28 | 15.33 | 13.13 |  |  | 429 | 368 |  |  | 1.03 | 28.84
222 | ТЕРм08-03-573-04 | Термокожух Электромонтажные работы на других объектах: НР (160 руб.): 105% от ФОТ (152 руб.) СП (99 руб.): 65% от ФОТ (152 руб.) | 1 шт. | 5 | 104.28 | 27.02 | 72.46 | 3.47 | 521 | 135 | 362 | 17 | 2.37 | 11.85 | 0.29 | 1.45
223 | ТЕРм08-03-572-03 | Блок управления шкафного исполнения или распределительный пункт (шкаф), устанавливаемый на стене (термошкаф) Электромонтажные работы на других объектах: НР (146 руб.): 105% от ФОТ (139 руб.) СП (90 руб.): 65% от ФОТ (139 руб.) | 1 шт. | 5 | 443.12 | 26.45 | 51.89 | 1.49 | 2216 | 132 | 259 | 7 | 2.32 | 11.6 | 0.1 | 0.5
Коммутатор уровня доступа/распределения
224 | ТЕРм11-04-008-02 | Коммутатор Catalyst WS-C3850-48Р-S Монтаж радиотелевизионного и электронного оборудования: НР (20 руб.): 101% от ФОТ (20 руб.) СП (13 руб.): 65% от ФОТ (20 руб.) | 1 шт. | 1 | 22.6 | 20.46 | 1.73 |  | 23 | 20 | 2 |  | 2.06 | 2.06
225 | ТЕРм10-06-068-15 | Настройка простых сетевых трактов конфигурация и настройка сетевых компонентов Монтаж оборудования: НР (479 руб.): 88% от ФОТ (544 руб.) СП (326 руб.): 60% от ФОТ (544 руб.) | 1 шт. | 1 | 555.37 | 544.48 |  |  | 555 | 544 |  |  | 32 | 32
226 | ТЕРм11-04-008-02 | Межсетевой экран IP395, 19”/1U Монтаж радиотелевизионного и электронного оборудования: НР (20 руб.): 101% от ФОТ (20 руб.) СП (13 руб.): 65% от ФОТ (20 руб.) | 1 шт. | 1 | 22.6 | 20.46 | 1.73 |  | 23 | 20 | 2 |  | 2.06 | 2.06
227 | ТЕРм11-04-008-02 | Панель TE/AMP Netconnect, 19”/1U Монтаж радиотелевизионного и электронного оборудования: НР (41 руб.): 101% от ФОТ (41 руб.) СП (27 руб.): 65% от ФОТ (41 руб.) | 1 шт. | 2 | 22.6 | 20.46 | 1.73 |  | 45 | 41 | 3 |  | 2.06 | 4.12
228 | ТЕРм11-04-008-02 | Блок защиты БЗЛ-ЕП16 Монтаж радиотелевизионного и электронного оборудования: НР (20 руб.): 101% от ФОТ (20 руб.) СП (13 руб.): 65% от ФОТ (20 руб.) | 1 шт. | 1 | 22.6 | 20.46 | 1.73 |  | 23 | 20 | 2 |  | 2.06 | 2.06
229 | ТЕРм11-04-008-04 | Видеосерверы Domination IP-16-4, IP-24-4 Монтаж радиотелевизионного и электронного оборудования: НР (62 руб.): 101% от ФОТ (61 руб.) СП (40 руб.): 65% от ФОТ (61 руб.) | 1 шт. | 2 | 36.49 | 30.68 | 5.2 |  | 73 | 61 | 10 |  | 3.09 | 6.18
230 | ТЕРм11-04-008-04 | Сервер СОТ Монтаж радиотелевизионного и электронного оборудования: НР (31 руб.): 101% от ФОТ (31 руб.) СП (20 руб.): 65% от ФОТ (31 руб.) | 1 шт. | 1 | 36.49 | 30.68 | 5.2 |  | 36 | 31 | 5 |  | 3.09 | 3.09
231 | ТЕРм10-06-068-15 | Настройка простых сетевых трактов конфигурация и настройка сетевых компонентов Монтаж оборудования: НР (1437 руб.): 88% от ФОТ (1633 руб.) СП (980 руб.): 60% от ФОТ (1633 руб.) | 1 шт. | 3 | 555.37 | 544.48 |  |  | 1666 | 1633 |  |  | 32 | 96
232 | ТЕРм11-04-008-02 | Консоль ATEN 1U 8-портовый KVM переключатель Монтаж радиотелевизионного и электронного оборудования: НР (20 руб.): 101% от ФОТ (20 руб.) СП (13 руб.): 65% от ФОТ (20 руб.) | 1 шт. | 1 | 22.6 | 20.46 | 1.73 |  | 23 | 20 | 2 |  | 2.06 | 2.06
Автоматизированное рабочее место СОТ
233 | ТЕРм11-04-002-02 | Аппарат настольный (рабочая станция, монитор, ИБП) Монтаж радиотелевизионного и электронного оборудования: НР (122 руб.): 101% от ФОТ (121 руб.) СП (79 руб.): 65% от ФОТ (121 руб.) | 1 шт. | 4 | 86.34 | 30.31 | 55.42 |  | 345 | 121 | 222 |  | 3.09 | 12.36
Рабочие места СКС
234 | ТЕРм10-04-066-07 | Модульное гнездо Монтаж радиотелевизионного и электронного оборудования: НР (39 руб.): 101% от ФОТ (39 руб.) СП (25 руб.): 65% от ФОТ (39 руб.) | 1 шт. | 4 | 10.84 | 9.81 |  |  | 43 | 39 |  |  | 1 | 4
235 | ТЕРм11-04-028-01 | Включение в аппаратуру разъемов штепсельных Монтаж радиотелевизионного и электронного оборудования: НР (5 руб.): 101% от ФОТ (5 руб.) СП (3 руб.): 65% от ФОТ (5 руб.) | 1 разъем | 2 | 2.43 | 2.38 |  |  | 5 | 5 |  |  | 0.22 | 0.44
Телекоммуникационный шкаф ЦМО
236 | ТЕРм11-06-001-03 | Щиты и пульты, масса до 150 кг Монтаж оборудования: НР (93 руб.): 88% от ФОТ (106 руб.) СП (64 руб.): 60% от ФОТ (106 руб.) | 1 шт. | 1 | 583.02 | 104.13 | 48.14 | 1.78 | 583 | 104 | 48 | 2 | 10.1 | 10.1 | 0.12 | 0.12
Оборудование электропитания
237 | ТЕРм11-04-008-05 | Источник бесперебойного питания Eaton 3000 VA Монтаж радиотелевизионного и электронного оборудования: НР (52 руб.): 101% от ФОТ (51 руб.) СП (33 руб.): 65% от ФОТ (51 руб.) | 1 шт. | 1 | 207.48 | 44.59 | 162 | 6.39 | 207 | 45 | 162 | 6 | 4.49 | 4.49 | 0.43 | 0.43
238 | ТЕРм11-04-008-05 | Внешний батарейный модуль Eaton 3000 VA Монтаж радиотелевизионного и электронного оборудования: НР (206 руб.): 101% от ФОТ (204 руб.) СП (133 руб.): 65% от ФОТ (204 руб.) | 1 шт. | 4 | 207.48 | 44.59 | 162 | 6.39 | 830 | 178 | 648 | 26 | 4.49 | 17.96 | 0.43 | 1.72
239 | ТЕРм11-04-026-03 | Разъемы штепсельные Монтаж радиотелевизионного и электронного оборудования: НР (26 руб.): 101% от ФОТ (26 руб.) СП (17 руб.): 65% от ФОТ (26 руб.) | 1 шт. | 2 | 15.33 | 13.13 |  |  | 31 | 26 |  |  | 1.03 | 2.06
240 | ТЕРм11-04-008-03 | Источник бесперебойного питания Eaton 1000 VA Монтаж радиотелевизионного и электронного оборудования: НР (31 руб.): 101% от ФОТ (31 руб.) СП (20 руб.): 65% от ФОТ (31 руб.) | 1 шт. | 1 | 34.75 | 30.68 | 3.46 |  | 35 | 31 | 3 |  | 3.09 | 3.09
241 | ТЕРм11-04-008-04 | Внешний батарейный модуль Eaton 1000 VA Монтаж радиотелевизионного и электронного оборудования: НР (124 руб.): 101% от ФОТ (123 руб.) СП (80 руб.): 65% от ФОТ (123 руб.) | 1 шт. | 4 | 36.49 | 30.68 | 5.2 |  | 146 | 123 | 21 |  | 3.09 | 12.36
242 | ТЕРм11-04-008-02 | Панель ЦМО 19"/ 2U Монтаж радиотелевизионного и электронного оборудования: НР (20 руб.): 101% от ФОТ (20 руб.) СП (13 руб.): 65% от ФОТ (20 руб.) | 1 шт. | 1 | 22.6 | 20.46 | 1.73 |  | 23 | 20 | 2 |  | 2.06 | 2.06
243 | ТЕРм11-04-008-01 | УЗИП УЗП 220 Монтаж радиотелевизионного и электронного оборудования: НР (31 руб.): 101% от ФОТ (31 руб.) СП (20 руб.): 65% от ФОТ (31 руб.) | 1 шт. | 3 | 12.16 | 10.23 | 1.73 |  | 36 | 31 | 5 |  | 1.03 | 3.09
244 | ТЕРм11-03-001-01 | Приборы, устанавливаемые на металлоконструкциях, щитах и пультах, масса до 5 кг (SKAT-12) Монтаж оборудования: НР (5 руб.): 88% от ФОТ (6 руб.) СП (4 руб.): 60% от ФОТ (6 руб.) | 1 шт. | 1 | 7.07 | 5.93 |  |  | 7 | 6 |  |  | 0.52 | 0.52
245 | ТЕРм08-03-575-01 | Выключатели автоматические, установленные в модуль Электромонтажные работы на других объектах: НР (40 руб.): 105% от ФОТ (38 руб.) СП (25 руб.): 65% от ФОТ (38 руб.) | 1 шт. | 3 | 13.35 | 12.77 |  |  | 40 | 38 |  |  | 1.12 | 3.36
246 | ТЕРм08-03-574-01 | Разводка по устройствам и подключение жил кабелей или проводов сечением до 10 мм2 Электромонтажные работы на других объектах: НР (24 руб.): 105% от ФОТ (23 руб.) СП (15 руб.): 65% от ФОТ (23 руб.) | 100 жил | 0.12 | 5745.02 | 191.52 | 4.31 | 0.15 | 689 | 23 | 1 |  | 16.8 | 2.02 | 0.01
247 | ТЕРм11-06-002-01 | Электрические проводки в щитах и пультах шкафных и панельных Монтаж оборудования: НР (21 руб.): 88% от ФОТ (24 руб.) СП (14 руб.): 60% от ФОТ (24 руб.) | 100 м | 0.2 | 134.8 | 118.19 |  |  | 27 | 24 |  |  | 9.27 | 1.85
Кабельные проводки
248 | ТЕРм11-04-028-01 | Включение в аппаратуру разъемов штепсельных Монтаж радиотелевизионного и электронного оборудования: НР (361 руб.): 101% от ФОТ (357 руб.) СП (232 руб.): 65% от ФОТ (357 руб.) | 1 разъем | 150 | 2.43 | 2.38 |  |  | 365 | 357 |  |  | 0.22 | 33
249 | ТЕРм08-02-409-04 | Труба винипластовая по установленным конструкциям, по потолкам, диаметр до 50 мм Электромонтажные работы на других объектах: НР (1583 руб.): 105% от ФОТ (1508 руб.) СП (980 руб.): 65% от ФОТ (1508 руб.) | 100 м | 3.2 | 4420.46 | 295.39 | 712.62 | 175.79 | 14145 | 945 | 2280 | 563 | 27.3 | 87.36 | 11.83 | 37.86
250 | ТЕРм08-02-396-05 прим | Короб ПВХ по стенам и потолкам, длина 2 м Электромонтажные работы на других объектах: НР (25 руб.): 105% от ФОТ (24 руб.) СП (16 руб.): 65% от ФОТ (24 руб.) | 100 м | 0.04 | 2963.82 | 406.83 | 1104.61 | 189.91 | 119 | 16 | 44 | 8 | 37.6 | 1.5 | 12.78 | 0.51
251 | ТЕРм08-02-411-01 | Рукав металлический наружным диаметром до 48 мм Электромонтажные работы на других объектах: НР (80 руб.): 105% от ФОТ (76 руб.) СП (49 руб.): 65% от ФОТ (76 руб.) | 100 м | 0.2 | 7308.47 | 375.45 | 311.58 | 3.27 | 1462 | 75 | 62 | 1 | 34.7 | 6.94 | 0.22 | 0.04
252 | ТЕРм08-02-407-11 | Труба стальная по установленным конструкциям, в опалубке фундаментов и перекрытиях, диаметр до 25 мм Электромонтажные работы на других объектах: НР (39 руб.): 105% от ФОТ (37 руб.) СП (24 руб.): 65% от ФОТ (37 руб.) | 100 м | 0.1 | 3177.64 | 358.14 | 280.27 | 6.98 | 318 | 36 | 28 | 1 | 33.1 | 3.31 | 0.47 | 0.05
253 | ТЕРм08-02-407-13 | Труба стальная по установленным конструкциям, в опалубке фундаментов и перекрытиях, диаметр до 50 мм Электромонтажные работы на других объектах: НР (48 руб.): 105% от ФОТ (46 руб.) СП (30 руб.): 65% от ФОТ (46 руб.) | 100 м | 0.08 | 3546.8 | 563.72 | 469.91 | 13.52 | 284 | 45 | 38 | 1 | 52.1 | 4.17 | 0.91 | 0.07
254 | ТЕРм08-02-155-01 | Герметизация проходов при вводе кабелей во взрывоопасные помещения уплотнительной массой Электромонтажные работы на других объектах: НР (273 руб.): 105% от ФОТ (260 руб.) СП (169 руб.): 65% от ФОТ (260 руб.) | 1 проход кабеля | 50 | 5.21 | 5.2 |  |  | 261 | 260 |  |  | 0.47 | 23.5
255 | ТЕРм08-02-412-02 | Затягивание провода в проложенные трубы и металлические рукава первого одножильного или многожильного в общей оплетке, суммарное сечение до 6 мм2 Электромонтажные работы на других объектах: НР (275 руб.): 105% от ФОТ (262 руб.) СП (170 руб.): 65% от ФОТ (262 руб.) | 100 м | 3.58 | 1225.93 | 72.93 | 8.62 | 0.3 | 4389 | 261 | 31 | 1 | 6.74 | 24.13 | 0.02 | 0.07
256 | ТЕРм08-02-399-01 | Кабель в коробах, сечением до 6 мм2 Электромонтажные работы на других объектах: НР (5 руб.): 105% от ФОТ (5 руб.) СП (3 руб.): 65% от ФОТ (5 руб.) | 100 м | 0.08 | 227.97 | 38.09 | 75.49 | 23.33 | 18 | 3 | 6 | 2 | 3.52 | 0.28 | 1.57 | 0.13
257 | ТЕРм08-02-147-01 | Кабель до 35 кВ по установленным конструкциям и лоткам с креплением на поворотах и в конце трассы, масса 1 м кабеля до 1 кг (лотки заказаны в СПД) Электромонтажные работы на других объектах: НР (1916 руб.): 105% от ФОТ (1825 руб.) СП (1186 руб.): 65% от ФОТ (1825 руб.) | 100 м кабеля | 10.96 | 1025.31 | 128.41 | 568.02 | 38.18 | 11237 | 1407 | 6225 | 418 | 11.6 | 127.14 | 2.96 | 32.44
Итого прямые затраты по разделу в ценах 2001г. | [8 empty] | 49585 | 13738 | 10575 | 1061 |  | 1103.41 |  | 76.08
Накладные расходы | [8 empty] | 14809
В том числе, справочно:
88% ФОТ (от 2414) (Поз. 220, 225, 231, 236, 244, 247) | [8 empty] | 2124
101% ФОТ (от 7990) (Поз. 219, 221, 224, 226-230, 232-235, 237-243, 248) | [8 empty] | 8070
105% ФОТ (от 4395) (Поз. 222-223, 245-246, 249-257) | [8 empty] | 4615
Сметная прибыль | [8 empty] | 9499
В том числе, справочно:
60% ФОТ (от 2414) (Поз. 220, 225, 231, 236, 244, 247) | [8 empty] | 1448
65% ФОТ (от 12385) (Поз. 219, 221, 224, 226-230, 232-235, 237-243, 248, 222-223, 245-246, 249-257) | [8 empty] | 8051
Итоги по разделу 8 Система охранного теленаблюдения. Монтажные работы :
Монтаж радиотелевизионного и электронного оборудования | [8 empty] | 24199 |  |  |  |  | 646.78 |  | 2.84
Монтаж оборудования | [8 empty] | 6523 |  |  |  |  | 149.47 |  | 0.12
Электромонтажные работы на других объектах | [8 empty] | 43171 |  |  |  |  | 307.16 |  | 73.12
Итого | [8 empty] | 73893 |  |  |  |  | 1103.41 |  | 76.08
В том числе:
Материалы | [8 empty] | 25272
Машины и механизмы | [8 empty] | 10575
ФОТ | [8 empty] | 14799
Накладные расходы | [8 empty] | 14809
Сметная прибыль | [8 empty] | 9499
Итого по разделу 8 Система охранного теленаблюдения. Монтажные работы | [8 empty] | 73893 |  |  |  |  | 1103.41 |  | 76.08
Раздел 9. Система охранного теленаблюдения. Материалы
258 | ТСЦ-503-0460 | Коробка ответвительная Материалы для монтажных работ | шт. | 18 | 5.85 |  |  |  | 105
259 | Прайс-лист 4кв.2015г. | Вилка RJ-45 кат.5е для кабелей UTP 50/1,18/4,12 (Транспортные расходы на материалы МАТ=13%) Материалы для монтажных работ | шт. | 23 | 11.62 |  |  |  | 267
260 | Прайс-лист VeSta 4кв.2015г. | Разъем питания для телекамеры универсальный VeSta, вилка VW-1 25/1,18/4,12 (Транспортные расходы на материалы МАТ=13%) Материалы для монтажных работ | шт. | 5 | 5.81 |  |  |  | 29
Рабочие места СКС в кабель-каналах Schneider Electric
261 | Прайс-лист Schneider Electric 4кв.2015г. | Накладка-держатель Schneider Electric для 2-х модулей SL-типа ALB45382 167,25/4,12 (Транспортные расходы на материалы МАТ=13%) Материалы для монтажных работ | шт. | 2 | 45.87 |  |  |  | 92
262 | Прайс-лист Schneider Electric 4кв.2015г. | Фронтальная вставка Schneider Electric для надежной фиксации ISM10906 45,52/4,12 (Транспортные расходы на материалы МАТ=13%) Материалы для монтажных работ | шт. | 4 | 12.49 |  |  |  | 50
263 | Прайс-лист AMP Netconnect 4кв.2015г. | Модульное гнездо AMP Netconnect UTP 110 Connect SL-типа RJ-45 кат. 5Е с пылезащитной крышкой 0-1375190-3 467/1,18/4,12 (Транспортные расходы на материалы МАТ=13%) Материалы для монтажных работ | шт. | 4 | 108.55 |  |  |  | 434
264 | Прайс-лист AMP Netconnect 4кв.2015г. | Коммутационный шнур AMP Netconnect кат. 5E U/UTP, цвет белый, 2 м 0-2153241-2 608/1,18/4,12 (Транспортные расходы на материалы МАТ=13%) Материалы для монтажных работ | шт. | 2 | 141.32 |  |  |  | 283
265 | Прайс-лист Hyperline 4кв.2015г. | Разъем Hyperline IEC 60320 C19 220В 16A на кабель под винт CON-IEC320C19 216/1,18/4,12 (Транспортные расходы на материалы МАТ=13%) Материалы для монтажных работ | шт. | 2 | 50.21 |  |  |  | 100
266 |  | вилка 220в с заземлением (Транспортные расходы на материалы МАТ=13%) Материалы для монтажных работ |  | 3
Кабельные изделия
267 | Прайс-лист AMP Netconnect 4кв.2015г. | Кабель AMP Netconnect U/UTP кат. 5E, 100 МГц, оболочка LSZH, solid, катушка 305 м 0-0057538-2 14418/1,18/4,12 (Транспортные расходы на материалы МАТ=13%) Материалы для монтажных работ | кат. | 4 | 3351.23 |  |  |  | 13405
268 | Прайс-лист Спецкабель 4кв.2015г. | Кабель симметричный для локальных компьютерных сетей (UTP), кат.5е, групповой прокладки с пониженным дымо- и газовыделением КВПнг(А)-HF-5е 4х2х0,52 23915/1,18/4,12 (Транспортные расходы на материалы МАТ=13%) Материалы для монтажных работ | 1000 м | 0.016 | 5558.65 |  |  |  | 89
269 | Прайс-лист ГЕРДА 4кв.2015г. | Универсальный кабель с медными лужеными многопроволочными жилами, пониженной пожароопасности и низким уровнем дымо- газовыделения, с общим экраном ГЕРДА-КВнг-LS сечение 1х2х0,5 79235,28/4,12 (Транспортные расходы на материалы МАТ=13%) Материалы для монтажных работ | 1000 м | 0.016 | 21732 |  |  |  | 348
270 | Прай-лист Кольчугинский завод 4кв.2015г. | Кабель силовой с медными жилами, с изоляцией и оболочкой из ПВХ пониженной пожароопасности ВВГнг(А)-LS сечение 3х2,5 57572/4,12 (Транспортные расходы на материалы МАТ=13%) Материалы для монтажных работ | 1000 м | 0.21 | 15790.38 |  |  |  | 3316
271 | Прай-лист Кольчугинский завод 4кв.2015г. | Провод гибкий с медными жилами, с изоляцией и оболочкой из ПВХ пониженной пожароопасности ПВСнг(А)-LS сечение 3х0,75 19973,75/4,12 (Транспортные расходы на материалы МАТ=13%) Материалы для монтажных работ | 1000 м | 0.02 | 5478.24 |  |  |  | 110
Трубы
272 | Прайс-лист DKC 4кв.2015г. | Гофрированная труба изсамозатухающего ПВХ Ду=32 (91932) 15,82/1,18/4,12 (Транспортные расходы на материалы МАТ=13%) Материалы для монтажных работ | м | 320 | 3.67 |  |  |  | 1174
273 |  | Коробка Hensel с 5 клеммами D9025 (Транспортные расходы на материалы МАТ=13%) Материалы для монтажных работ | шт. | 5
Кабелепроводы
274 | Прайс-лист Schneider Electric 4кв.2015г. | Кабельный канал из негорючего ПВХ серии OptiLine 45, 75х55 мм, длина 2 м, крышка в комплекте ISM10100 427,44*2/4,12 (Транспортные расходы на материалы МАТ=13%) Материалы для монтажных работ | шт. | 2 | 234.48 |  |  |  | 469
275 | Прайс-лист Schneider Electric 4кв.2015г. | Перегородка для разделения информационных и силовых цепей, длина 1 м, ISM10902 125,6/4,12 (Транспортные расходы на материалы МАТ=13%) Материалы для монтажных работ | шт. | 4 | 34.45 |  |  |  | 138
276 | Прайс-лист Schneider Electric 4кв.2015г. | Заглушка для кабельного канала ISM10104 173,67/4,12 (Транспортные расходы на материалы МАТ=13%) Материалы для монтажных работ | шт. | 1 | 47.63 |  |  |  | 48
277 | Прайс-лист ЗАО "ЮМ" г.Москва 4кв.2014г. | Металлополимерный рукав IP 65 МЕТАЛАНГ НГ-LS HF Ду=18мм 130/1,18/4,12 (Транспортные расходы на материалы МАТ=13%) Материалы для монтажных работ | м | 20 | 30.22 |  |  |  | 604
278 | ТСЦ-507-0706 | Термоусаживаемая трубка ССД ТУТ 40/12 Материалы для монтажных работ | м | 9 | 37.08 |  |  |  | 334
279 | ТСЦ-103-0014 | Трубы стальные сварные водогазопроводные с резьбой черные обыкновенные (неоцинкованные), диаметр условного прохода 20 мм, толщина стенки 2,8 мм Материалы для монтажных работ | м | 10 | 16.9 |  |  |  | 169
280 | ТСЦ-103-0018 | Трубы стальные сварные водогазопроводные с резьбой черные обыкновенные (неоцинкованные), диаметр условного прохода 50 мм, толщина стенки 3,5 мм Материалы для монтажных работ | м | 8 | 42.11 |  |  |  | 337
281 | ТСЦ-101-0605 | Мастика герметизирующая МГКП Материалы для монтажных работ | т | 0.025 | 14708.13 |  |  |  | 368
282 | ТСЦ-101-0602 | Мастика герметизирующая нетвердеющая морозостойкая МГСН Материалы для монтажных работ | т | 0.01 | 14704 |  |  |  | 147
283 | ТСЦ-113-1761 прим | Покрытие вспучивающееся огнезащитное МПВО Материалы для монтажных работ | т | 0.003 | 40205.46 |  |  |  | 121
Итого прямые затраты по разделу в ценах 2001г. | [8 empty] | 22537
Итоги по разделу 9 Система охранного теленаблюдения. Материалы :
Материалы для монтажных работ | [8 empty] | 22537
Итого | [8 empty] | 22537
В том числе:
Материалы | [8 empty] | 22537
Итого по разделу 9 Система охранного теленаблюдения. Материалы | [8 empty] | 22537
Раздел 10. Перевозка грузов
284 | Данные Заказчика | Перевозка грузов автомобильным транспортом 8338/5,63 Перевозка грузов автомобильным транспортом: НР 0% от ФОТ СП 0% от ФОТ | тн | 1.478 | 1480.99 |  | 1480.99 |  | 2189 |  | 2189
285 | Данные Заказчика | Перевозка грузов водным транспортом 5500/5,63 Перевозка грузов водным (речным) транспортом: НР 0% от ФОТ СП 0% от ФОТ | тн | 2.06 | 976.91 |  | 976.91 |  | 2012 |  | 2012
Итого прямые затраты по разделу в ценах 2001г. | [8 empty] | 4201 |  | 4201
Итоги по разделу 10 Перевозка грузов :
Перевозка грузов автомобильным транспортом | [8 empty] | 2189
Перевозка грузов водным (речным) транспортом | [8 empty] | 2012
Итого | [8 empty] | 4201
В том числе:
Машины и механизмы | [8 empty] | 4201
Итого по разделу 10 Перевозка грузов | [8 empty] | 4201
ИТОГИ ПО СМЕТЕ:
Итого прямые затраты по смете в ценах 2001г. | [8 empty] | 3509520 | 45046 | 64540 | 5610 |  | 3866.95 |  | 406.47
Накладные расходы | [8 empty] | 50929
В том числе, справочно:
88% ФОТ (от 8947) (Поз. 24, 27, 35, 111, 117, 125, 220, 225, 231, 236, 244, 247) | [8 empty] | 7873
101% ФОТ (от 18475) (Поз. 23, 25-26, 28-31, 33-34, 36-39, 109-110, 112-116, 118-122, 124, 126-129, 219, 221, 224, 226-230, 232-235, 237-243, 248) | [8 empty] | 18660
105% ФОТ (от 23234) (Поз. 32, 40-51, 123, 130-135, 222-223, 245-246, 249-257) | [8 empty] | 24396
Сметная прибыль | [8 empty] | 32479
В том числе, справочно:
60% ФОТ (от 8947) (Поз. 24, 27, 35, 111, 117, 125, 220, 225, 231, 236, 244, 247) | [8 empty] | 5368
65% ФОТ (от 41709) (Поз. 23, 25-26, 28-31, 33-34, 36-39, 109-110, 112-116, 118-122, 124, 126-129, 219, 221, 224, 226-230, 232-235, 237-243, 248, 32, 40-51, 123, 130-135, 222-223, 245-246, 249-257) | [8 empty] | 27111
Итоги по смете:
Итого Строительные работы | [8 empty] | 4201
Итого Монтажные работы | [8 empty] | 515582 |  |  |  |  | 3866.95 |  | 406.47
Итого Оборудование | [8 empty] | 3073145
Итого | [8 empty] | 3592928 |  |  |  |  | 3866.95 |  | 406.47
В том числе:
Материалы | [8 empty] | 326789
Машины и механизмы | [8 empty] | 64540
ФОТ | [8 empty] | 50656
Оборудование | [8 empty] | 3073145
Накладные расходы | [8 empty] | 50929
Сметная прибыль | [8 empty] | 32479
ВСЕГО по смете | [8 empty] | 3592928 |  |  |  |  | 3866.95 |  | 406.47
ПОТРЕБНОЕ КОЛИЧЕСТВО РЕСУРСОВ:
№ п.п | Код ресурса | Наименование | Ед. изм. | Кол-во
Ресурсы подрядчика
Трудозатраты
1 | 10-3-1 | Инженер I категории | чел.час | 128
2 | 10-3-2 | Инженер II категории | чел.час | 128
3 | 1-3-0 | Затраты труда рабочих (ср 3) | чел.час | 241.42
4 | 1-3-1 | Затраты труда рабочих (ср 3,1) | чел.час | 246.65
5 | 1-3-4 | Затраты труда рабочих (ср 3,4) | чел.час | 30.3
6 | 1-3-8 | Затраты труда рабочих (ср 3,8) | чел.час | 650.61
7 | 1-4-0 | Затраты труда рабочих (ср 4) | чел.час | 1483.57
8 | 1-4-1 | Затраты труда рабочих (ср 4,1) | чел.час | 9
9 | 1-4-2 | Затраты труда рабочих (ср 4,2) | чел.час | 70.44
10 | 1-4-5 | Затраты труда рабочих (ср 4,5) | чел.час | 2.85
11 | 1-5-0 | Затраты труда рабочих (ср 5) | чел.час | 876.11
12 | 2 | Затраты труда машинистов | чел.час | 406.47
Машины и механизмы
13 | 021102 | Краны на автомобильном ходу при работе на монтаже технологического оборудования 10 т | маш.-ч | 32.16
14 | 030101 | Автопогрузчики 5 т | маш.-ч | 0.69
15 | 030203 | Домкраты гидравлические грузоподъемностью 63 т | маш.-ч | 200.53
16 | 030401 | Лебедки электрические тяговым усилием до 5,79 кН (0,59 т) | маш.-ч | 8.82
17 | 030408 | Лебедки электрические тяговым усилием 156,96 кН (16 т) | маш.-ч | 200.53
18 | 030902 | Подъемники гидравлические высотой подъема 10 м | маш.-ч | 168.25
19 | 031050 | Вышка телескопическая 25 м | маш.-ч | 3.71
20 | 040502 | Установки для сварки ручной дуговой (постоянного тока) | маш.-ч | 58.2
21 | 050102 | Компрессоры передвижные с двигателем внутреннего сгорания давлением до 686 кПа (7 ат), производительность 5 м3/мин | маш.-ч | 1.1
22 | 100602 | Молотки бурильные легкие при работе от передвижных компрессорных станций | маш.-ч | 1.1
23 | 331002 | Станок сверлильный | маш.-ч | 4.8
24 | 331451 | Перфораторы электрические | маш.-ч | 60.92
25 | 400001 | Автомобили бортовые, грузоподъемность до 5 т | маш.-ч | 23.39
26 | 400002 | Автомобили бортовые, грузоподъемность до 8 т | маш.-ч | 24.06
27 | Данные Заказчика | Перевозка грузов ... | тн | 3.538
28 | Данные Заказчика | - Перевозка грузов автомобильным транспортом 8338/5,63 | тн | 1.478
29 | Данные Заказчика | - Перевозка грузов водным транспортом 5500/5,63 | тн | 2.06
Материалы
30 |  | Коробка Hensel с 5 клеммами D9025 | шт. | 5
31 |  | вилка 220в с заземлением |  | 3
32 | 101-0115 | Винты с полукруглой головкой длиной 50 мм | т | 0.0004
33 | 101-0490 | Лаки бакелитовые ЛБС-1, ЛБС-2 | т | 0.0002
34 | 101-0501 | Лаки канифольные, марки КФ-965 | т
35 | 101-0812 | Проволока стальная низкоуглеродистая разного назначения оцинкованная диаметром 1,6 мм | т | 0.0002
36 | 101-0813 | Проволока стальная низкоуглеродистая разного назначения оцинкованная диаметром 3,0 мм | т | 0.0332
37 | 101-0865 | Роли свинцовые марки С1 толщиной 1,0 мм | т | 0.0459
38 | 101-1111 | Прокат рифленый ромбического рифления, шириной от 1 до 1,9 м из горячекатаных листов с обрезными кромками сталь С235, толщиной 4 мм | т | 0.063
39 | 101-1292 | Уайт-спирит | т
40 | 101-1314 | Портландцемент общестроительного назначения быстротвердеющий марки 500 | т | 0.07
41 | 101-1481 | Шурупы с полукруглой головкой 4x40 мм | т | 0.0081
42 | 101-1513 | Электроды диаметром 4 мм Э42 | т | 0.0009
43 | 101-1641 | Сталь угловая равнополочная, марка стали ВСт3кп2, размером 50x50x5 мм | т | 0.0473
44 | 101-1665 | Лак электроизоляционный 318 | кг | 0.248
45 | 101-1666 | Лак НЦ-62 | т | 0.0036
46 | 101-1699 | Патроны для пристрелки | 10 шт. | 211.5113
47 | 101-1703 | Прокладки резиновые (пластина техническая прессованная) | кг | 0.04
48 | 101-1755 | Сталь полосовая, марка стали Ст3сп шириной 50-200 мм толщиной 4-5 мм | т | 0.0179
49 | 101-1764 | Тальк молотый, сорт I | т | 0.0077
50 | 101-1924 | Электроды диаметром 4 мм Э42А | кг | 29.976
51 | 101-1959 | Краска водоэмульсионная ВЭАК-1180 | т | 0.0002
52 | 101-1963 | Канифоль сосновая | кг | 0.52
53 | 101-1964 | Шпагат бумажный | кг | 0.0024
54 | 101-1977 | Болты с гайками и шайбами строительные | кг | 3.4592
55 | 101-1994 | Краски маркировочные МКЭ-4 | кг | 0.362
56 | 101-2036 | Болты с гайками и шайбами оцинкованные, диаметр 6 мм | кг | 0.035
57 | 101-2039 | Болты с гайками и шайбами оцинкованные, диаметр 12 мм | кг | 14.1934
58 | 101-2072 | Нитки хлопчатобумажные швейные №00 | кг | 0.0362
59 | 101-2073 | Нитки суровые | кг | 0.271
60 | 101-2091 | Хомутик | шт. | 25.2
61 | 101-2143 | Краска | кг | 0.6826
62 | 101-2206 | Дюбели пластмассовые с шурупами 12х70 мм | 10 шт. | 10.4
63 | 101-2365 | Нитки швейные | кг | 0.0012
64 | 101-2467 | Растворитель марки Р-4 | т
65 | 101-2478 | Лента К226 | 100 м | 1.9671
66 | 101-2488 | Лента ФУМ | кг | 0.0196
67 | 101-2493 | Лента липкая изоляционная на поликасиновом компаунде марки ЛСЭПЛ, шириной 20-30 мм, толщиной от 0,14 до 0,19 мм | кг | 2.7736
68 | 101-2500 | Лента поливинилхлоридная техническая с липким слоем толщиной 0,40 мм | кг | 0.2172
69 | 101-2501 | Лента полиэтиленовая с липким слоем марка А | кг | 0.658
70 | 101-2570 | Флюс ФКДТ | кг | 0.7006
71 | 101-3911 | Дюбели для пристрелки стальные | 10 шт. | 211.5113
72 | 101-3914 | Дюбели распорные полипропиленовые | 100 шт. | 0.9285
73 | 102-0077 | Доски необрезные хвойных пород длиной 4-6,5 м, все ширины, толщиной 32-40 мм, III сорта | м3 | 0.052
74 | 110-0219 | Гайки установочные заземляющие | 100 шт. | 0.1575
75 | 111-0086 | Бирки маркировочные | 100 шт. | 7.6244
76 | 111-0087 | Бирки-оконцеватели | 100 шт. | 0.1224
77 | 111-0109 | Бирки маркировочные пластмассовые | 100 шт. | 3.67
78 | 111-0120 | Рамка для надписей 55х15 мм | шт. | 90
79 | 113-0021 | Грунтовка ГФ-021 красно-коричневая | т
80 | 113-0227 | Эмаль ХВ-124 защитная, зеленая | т | 0.0035
81 | 113-0390 | Клей ХВК-2А | кг | 0.1086
82 | 113-1786 | Лак битумный БТ-123 | т | 0.0556
83 | 113-8040 | Клей БМК-5к | кг | 4.56
84 | 201-0835 | Подкладки металлические | кг | 30
85 | 201-0843 | Конструкции стальные индивидуальные решетчатые сварные массой до 0,1 т | т | 0.075
86 | 301-0041 | Патрубки | 10 шт. | 20.72
87 | 405-0219 | Гипсовые вяжущие, марка Г3 | т | 0.0009
88 | 411-0041 | Электроэнергия | кВт-ч | 1.488
89 | 502-0423 | Провода неизолированные медные гибкие для электрических установок и антенн марки МГ, сечением 4 мм2 | т | 0.0101
90 | 503-0464 | Подрозетники деревянные | 100 шт. | 0.52
91 | 506-0855 | Проволока медная круглая электротехническая ММ (мягкая) диаметром 1,0-3,0 мм и выше | т | 0.0007
92 | 506-1360 | Припои оловянно-свинцовые бессурьмянистые марки ПОС61 | кг | 0.391
93 | 506-1361 | Припои оловянно-свинцовые бессурьмянистые марки ПОС40 | кг | 0.52
94 | 506-1362 | Припои оловянно-свинцовые бессурьмянистые марки ПОС30 | кг | 19.3576
95 | 506-1365 | Припои оловянно-свинцовые малосурьмянистые марки ПОССу61-0,5 | кг | 0.5792
96 | 506-1382 | Припои марки ПОСК 50-18 | кг | 0.5792
97 | 507-0701 | Трубка полихлорвиниловая | кг | 1.629
98 | 507-0702 | Трубка полихлорвиниловая ПХВ-305 диаметром 6-10 мм | кг | 2.714
99 | 509-0031 | Муфты соединительные | шт. | 2
100 | 509-0033 | Сжимы ответвительные | 100 шт. | 4.0085
101 | 509-0038 | Наконечники кабельные для электротехнических установок | шт. | 12.24
102 | 509-0044 | Колпачки изолирующие | 10 шт. | 9.784
103 | 509-0056 | Наконечники кабельные П2.5-4Д-МУ3 | шт. | 92
104 | 509-0070 | Кнопки монтажные | 1000 шт. | 1.5942
105 | 509-0081 | Гильзы соединительные | 100 шт. | 0.6619
106 | 509-0090 | Перемычки гибкие, тип ПГС-50 | шт. | 4.78
107 | 509-0102 | Скобы | 10 шт. | 210.81
108 | 509-0103 | Скобы и накладки для крепления кабеля | 10 шт. | 8.16
109 | 509-0119 | Скобы монтажные СО-6-У3 | 10 шт. | 10.4
110 | 509-0143 | Полоски и пряжки для крепления проводов | 100 шт. | 0.9048
111 | 509-0167 | Сжимы соединительные | 100 шт. | 0.348
112 | 509-0783 | Втулки изолирующие | шт. | 364.95
113 | 509-0809 | Заглушки | 10 шт. | 11.859
114 | 509-1210 | Вазелин технический | кг | 0.012
115 | 999-0005 | Масса | т | 3.5364
116 | 999-9950 | Вспомогательные ненормируемые ресурсы | руб. | 867.2132
117 | Прай-лист Кольчугинский завод 4кв.2015г. | ... | 1000 м | 0.23
118 | Прай-лист Кольчугинский завод 4кв.2015г. | - Кабель силовой с медными жилами, с изоляцией и оболочкой из ПВХ пониженной пожароопасности ВВГнг(А)-LS сечение 3х2,5 57572/4,12 | 1000 м | 0.21
119 | Прай-лист Кольчугинский завод 4кв.2015г. | - Провод гибкий с медными жилами, с изоляцией и оболочкой из ПВХ пониженной пожароопасности ПВСнг(А)-LS сечение 3х0,75 19973,75/4,12 | 1000 м | 0.02
120 | Прайс-лист 4кв.2015г. | Вилка RJ-45 кат.5е для кабелей UTP 50/1,18/4,12 | шт. | 23
121 | Прайс-лист Hyperline 4кв.2015г. | Разъем Hyperline IEC 60320 C19 220В 16A на кабель под винт CON-IEC320C19 216/1,18/4,12 | шт. | 3
122 | Прайс-лист AMP Netconnect 4кв.2015г. | ... | шт. | 184
123 | Прайс-лист AMP Netconnect 4кв.2015г. | - Модульное гнездо AMP Netconnect UTP 110 Connect SL-типа RJ-45 кат. 5Е с пылезащитной крышкой 0-1375190-3 467/1,18/4,12 | шт. | 120
124 | Прайс-лист AMP Netconnect 4кв.2015г. | - Коммутационный шнур AMP Netconnect кат. 5E U/UTP, цвет белый, 2 м 0-2153241-2 608/1,18/4,12 | шт. | 64
125 | Прайс-лист AMP Netconnect 4кв.2015г. | Кабель AMP Netconnect U/UTP кат. 5E, 100 МГц, оболочка LSZH, solid, катушка 305 м 0-0057538-2 14418/1,18/4,12 | кат. | 26
126 | Прайс-лист DKC 4кв.2015г. | ... | шт. | 132
127 | Прайс-лист DKC 4кв.2015г. | - Алюминиевая телескопическая колонна, высота 2,7… 4,25 м (09571) 36899,54/1,18/4,12 | шт. | 1
128 | Прайс-лист DKC 4кв.2015г. | - Натяжное устройство для телескопических колонн (09578R) 3354,5/1,18/4,12 | шт. | 1
129 | Прайс-лист DKC 4кв.2015г. | - Разделитель SEP-N60/50 для разделения обеих секций колонны на 2 части, длина 2 м (01415) 100,87*2/1,18/4,12 | шт. | 2
130 | Прайс-лист DKC 4кв.2015г. | - Рамка универсальная ДКС на 6 модулей (F00015) 85,16/1,18/4,12 | шт. | 2
131 | Прайс-лист DKC 4кв.2015г. | - Каркас ДКС под 2 модуля электроустановочных изделий серии "Viva" (F0000А) 46,19/1,18/4,12 | шт. | 6
132 | Прайс-лист DKC 4кв.2015г. | - Компьютерная розетка ДКС RJ-45 кат.5е серии "Viva" (45037) 346,9/1,18/4,12 | шт. | 4
133 | Прайс-лист DKC 4кв.2015г. | - П-образный профиль PSL, L300мм BPL2903 98,18/1,18/4,12 | шт. | 91
134 | Прайс-лист DKC 4кв.2015г. | - П-образный профиль PSL, L400мм BPL2904 130,89/1,18/4,12 | шт. | 25
135 | Прайс-лист DKC 4кв.2015г. | ... | м | 1299
136 | Прайс-лист DKC 4кв.2015г. | - Гофрированная труба изсамозатухающего ПВХ Ду=32 (91932) 15,82/1,18/4,12 | м | 590
137 | Прайс-лист DKC 4кв.2015г. | - Лоток проволочный 100x200х3000 мм FC1020 424,73/1,18/4,12 | м | 135
138 | Прайс-лист DKC 4кв.2015г. | - Лоток проволочный 100x300х3000 мм FC1030 660/1,18/4,12 | м | 24
139 | Прайс-лист DKC 4кв.2015г. | - Гофрированная труба из самозатухающего ПВХ Ду=20 (91920) 8,99/1,18/4,12 | м | 550
140 | Прайс-лист LANS 4кв.2015г. | ... | шт. | 490
141 | Прайс-лист LANS 4кв.2015г. | - Разъем LANS BNC компрессионный для кабеля типа SAT 703 FC 99 C 38,22/1,18/4,12 | шт. | 248
142 | Прайс-лист LANS 4кв.2015г. | - Ответвитель LANS на 1 направление LA 1-24 60,24/1,18/4,12 | шт. | 16
143 | Прайс-лист LANS 4кв.2015г. | - Ответвитель LANS на 1 направление LA 1-20 60,24/1,18/4,12 | шт. | 5
144 | Прайс-лист LANS 4кв.2015г. | - Ответвитель LANS на 1 направление LA 1-16 60,24/1,18/4,12 | шт. | 5
145 | Прайс-лист LANS 4кв.2015г. | - Ответвитель LANS на 1 направление LA 1-12 60,24/1,18/4,12 | шт. | 3
146 | Прайс-лист LANS 4кв.2015г. | - Ответвитель LANS на 1 направление LA 1-10 60,24/1,18/4,12 | шт. | 1
147 | Прайс-лист LANS 4кв.2015г. | - Ответвитель LANS на 1 направление LA 1-8 60,24/1,18/4,12 | шт. | 1
148 | Прайс-лист LANS 4кв.2015г. | - Ответвитель LANS на 2 направления LA 2-24 76,44/1,18/4,12 | шт. | 5
149 | Прайс-лист LANS 4кв.2015г. | - Ответвитель LANS на 2 направления LA 2-20 76,44/1,18/4,12 | шт. | 2
150 | Прайс-лист LANS 4кв.2015г. | - Ответвитель LANS на 2 направления LA 2-16 76,44/1,18/4,12 | шт. | 3
151 | Прайс-лист LANS 4кв.2015г. | - Ответвитель LANS на 2 направления LA 2-12 76,44/1,18/4,12 | шт. | 1
152 | Прайс-лист LANS 4кв.2015г. | - Нагрузка LANS 75 Ом F-типа с емкостной развязкой FC 42 47,94/1,18/4,12 | шт. | 4
153 | Прайс-лист LANS 4кв.2015г. | - Розетка оконечная WISI SAT/TV DB33 660,35/1,18/4,12 | шт. | 53
154 | Прайс-лист LANS 4кв.2015г. | - Корпус WISI для наружной установки розеток DD 99 99,36/1,18/4,12 | шт. | 53
155 | Прайс-лист LANS 4кв.2015г. | - Крышка WISI декоративная для коробок DW 42 100/1,18/4,12 | шт. | 53
156 | Прайс-лист LANS 4кв.2015г. | - Разъем LANS BNC компрессионный для кабеля типа SAT 703 BC 99 146,4/1,18/4,12 | шт. | 37
157 | Прайс-лист Roxtec 4кв.2015г. | ... | шт. | 20
158 | Прайс-лист Roxtec 4кв.2015г. | - Муфта типа R, накладки из кислотоустойчивой нержавеющей стали, тип - R 125 AISI 316 R000001251021 168,01евро*69/4,12 | шт. | 2
159 | Прайс-лист Roxtec 4кв.2015г. | - Гильза окрашенная стальная, без фланца, внешний / внутренний диаметры 140 / 126 мм, длина 156 мм, тип - SLPPS 125 O140/126-156MM PRIMED 5ASL000003446 153,41евро*69/4,12 | шт. | 1
160 | Прайс-лист Roxtec 4кв.2015г. | - Двойные уплотнительные модули с сердечником для кабелей, тип – RM 20w40 RM00120401000 7,15евро*69/4,12 | шт. | 16
161 | Прайс-лист Roxtec 4кв.2015г. | - Смазка для уплотнительных модулей RM ALT0000003000 1,85евро*69/4,12 | шт. | 1
162 | Прайс-лист Schneider Electric 4кв.2015г. | ... | шт. | 642
163 | Прайс-лист Schneider Electric 4кв.2015г. | - Накладка-держатель Schneider Electric для 2-х модулей SL-типа ALB45382 167,25/4,12 | шт. | 60
164 | Прайс-лист Schneider Electric 4кв.2015г. | - Фронтальная вставка Schneider Electric для надежной фиксации ISM10906 45,52/4,12 | шт. | 122
165 | Прайс-лист Schneider Electric 4кв.2015г. | - Кабельный канал из негорючего ПВХ серии OptiLine 45, 75х55 мм, длина 2 м, крышка в комплекте ISM10100 427,44*2/4,12 | шт. | 115
166 | Прайс-лист Schneider Electric 4кв.2015г. | - Перегородка для разделения информационных и силовых цепей, длина 1 м, ISM10902 125,6/4,12 | шт. | 230
167 | Прайс-лист Schneider Electric 4кв.2015г. | - Заглушка для кабельного канала ISM10104 173,67/4,12 | шт. | 114
168 | Прайс-лист Schneider Electric 4кв.2015г. | - Розетка Schneider Electric одинарная, 2Р+Е, 16 А, 250 В, со шторками ALB45287 182,16/4,12 | шт. | 1
169 | Прайс-лист VeSta 4кв.2015г. | Разъем питания для телекамеры универсальный VeSta, вилка VW-1 25/1,18/4,12 | шт. | 5
170 | Прайс-лист ГЕРДА 4кв.2015г. | Универсальный кабель с медными лужеными многопроволочными жилами, пониженной пожароопасности и низким уровнем дымо- газовыделения, с общим экраном ГЕРДА-КВнг-LS сечение 1х2х0,5 79235,28/4,12 | 1000 м | 0.016
171 | Прайс-лист ЗАО "ЮМ" г.Москва 4кв.2014г. | Металлополимерный рукав IP 65 МЕТАЛАНГ НГ-LS HF Ду=18мм 130/1,18/4,12 | м | 20
172 | Прайс-лист Спецкабель 4кв.2015г. | Кабель ... | 1000м | 0.7185
173 | Прайс-лист Спецкабель 4кв.2015г. | - Кабель коаксиальный радиочастотный для систем кабельного/спутникового телевидения групповой прокладки РК75-4,8-331фнг(С)-HF 49248/1,18/4,12 | 1000м | 0.7025
174 | Прайс-лист Спецкабель 4кв.2015г. | - Кабель симметричный для локальных компьютерных сетей (UTP), кат.5е, групповой прокладки с пониженным дымо- и газовыделением КВПнг(А)-HF-5е 4х2х0,52 23915/1,18/4,12 | 1000м | 0.016
175 | Прайс-лист Спецкабель 5кв.2015г. | Кабель коаксиальный радиочастотный для систем кабельного/спутникового телевидения групповой прокладки РК75-4,8-331фнг(С)-HF 49248/1,18/4,12 | 1000м | 0.07
176 | ТСЦ-101-0602 | Мастика герметизирующая нетвердеющая морозостойкая МГСН | т | 0.01
177 | ТСЦ-101-0605 | Мастика герметизирующая МГКП | т | 0.098
178 | ТСЦ-103-0014 | Трубы стальные сварные водогазопроводные с резьбой черные обыкновенные (неоцинкованные), диаметр условного прохода 20 мм, толщина стенки 2,8 мм | м | 45
179 | ТСЦ-103-0018 | Трубы стальные сварные водогазопроводные с резьбой черные обыкновенные (неоцинкованные), диаметр условного прохода 50 мм, толщина стенки 3,5 мм | м | 18
180 | ТСЦ-113-1761 | Покрытие вспучивающееся огнезащитное МПВО | т | 0.013
181 | ТСЦ-501-8179 | Кабель силовой с медными жилами ВВГнг(А)-LS сечение 1х4 | 1000 м | 0.08
182 | ТСЦ-503-0460 | Коробка ответвительная | шт. | 18
183 | ТСЦ-507-0706 | Термоусаживаемая трубка ССД ТУТ 40/12 | м | 9
Оборудование
184 | Прайс-лист 4кв.2015г. | Комплект: оптическая мышь и клавиатура 1450/1,18/4,57 | компл. | 12
185 | Прайс-лист 4кв.2015г. | ... | шт. | 161
186 | Прайс-лист 4кв.2015г. | - IP-телефон Yealink с цветным 4.3” LCD-экраном, 27 программируемых кнопок SIP-T46G (в т.ч. ЗИП - 6шт.) 18536/1,18/4,57 | шт. | 58
187 | Прайс-лист 4кв.2015г. | - ЖК телевизор Philips, 47” (119 см), LED подсветка, Full HD 1980x1020 47PFT5609/60 31440/1,18/4,57 | шт. | 2
188 | Прайс-лист 4кв.2015г. | - Потолочный кронштейн Aspect для ЖК телевизора SKY-2 4150/1,18/4,57 | шт. | 2
189 | Прайс-лист 4кв.2015г. | - ЖК телевизор Philips, диагональ 32” (81 см), LED подсветка, Full HD 1980x1020 32PFT4100/60 21180/1,18/4,57 | шт. | 33
190 | Прайс-лист 4кв.2015г. | - Потолочный кронштейн Arm Media для ЖК телевизора LCD-1000 3776,89/1,18/4,57 | шт. | 33
191 | Прайс-лист 4кв.2015г. | - IP телекамера ComOnyx, купольная, 2 Mega pixel CO-i20DY2P(2,7-9) 12234/1,18/4,57 | шт. | 18
192 | Прайс-лист 4кв.2015г. | - Термошкаф, 300х380х155 мм, IP66, -60…+50 гр.С, Uпит. 220VAC ТШ-6-03 28471/1,18/4,57 | шт. | 5
193 | Прайс-лист 4кв.2015г. | - Межсетевой экран Check Point серии IP Appliance, 19” / 1U IP395 18082,99$*65/1,18/4,57 | шт. | 1
194 | Прайс-лист 4кв.2015г. | - Блок защиты линий Ethernet с технологией PoE от импульсных перенапряжений БЗЛ-ЕП16 41111,56/1,18/4,57 | шт. | 1
195 | Прайс-лист 4кв.2015г. | - Жесткий диск Seagate, форм-фактор 3,5”, с интерфейсом SATA III ST4000NM0033 13640/1,18/4,57 | шт. | 8
196 | Прайс-лист 4кв.2015г. Microsoft | Операционная система Microsoft Windows Server Standard Edition 2012 R2 36116/1,18/4,57 | шт. | 2
197 | Прайс-лист TERRA 4кв.2015г. | Радиальный мультисвич TERRA с числом входов/выходов - 9/24 MSR924 21000/1,18/4,57 | шт. | 1
198 | Прайс-лист 4кв. 2015г. | Видеокарта NVIDIA... | шт. | 2
199 | Прайс-лист 4кв. 2015г. | - Видеокарта NVIDIA Quadro LP NVS 300 8530/1,18/4,57 | шт. | 1
200 | Прайс-лист 4кв. 2015г. | - Видеокарта NVIDIA, PCI-E 2.0x16, 2 GB NVS 510 31630/1,18/4,57 | шт. | 1
201 | Прайс-лист 4кв.2015г. | ... | шт. | 43
202 | Прайс-лист 4кв.2015г. | - Сетевой фильтр 5 розеток 230V, шнур 1,83 м 330/1,18/4,57 | шт. | 11
203 | Прайс-лист 4кв.2015г. | - CAM-модуль в комплекте с картой доступа 6200/1,18/4,57 | шт. | 20
204 | Прайс-лист 4кв.2015г. | - Домовой усилитель Terra, диапазон частот 47…1002 МГц HA209 6378/1,18/4,57 | шт. | 1
205 | Прайс-лист 4кв.2015г. | - IP телекамера ComOnyx, 2Mega pixel CO-I20HY0DNP 13954/1,18/4,57 | шт. | 5
206 | Прайс-лист 4кв.2015г. | - Кабель HP DisplayPort (m) - DisplayPort (m), длина 2м 1000/1,18/4,57 | шт. | 2
207 | Прайс-лист 4кв.2015г. | - Устройство защиты электропитания 220В УЗП-220 1148,37/1,18/4,57 | шт. | 3
208 | Прайс-лист 4кв.2015г. | - Источник вторичного электропитания ПО «Бастион», 12В/1А SKAT-12-1.0-DIN 800/1,18/4,57 | шт. | 1
209 | Прайс-лист AMP Netconnect 4кв.2015г. | ... | шт. | 183
210 | Прайс-лист AMP Netconnect 4кв.2015г. | - Экранированная панель TE/AMP Netconnect, 19”/1U, 48 порта RJ-45, кат.5е 0-1711284-1 26523/1,18/4,57 | шт. | 3
211 | Прайс-лист AMP Netconnect 4кв.2015г. | - Панель TE/AMP Netconnect, 19”/1U, 24 порта RJ-45, кат.5е 0-336695-2 19195/1,18/4,57 | шт. | 3
212 | Прайс-лист AMP Netconnect 4кв.2015г. | - Коммутационный шнур AMP Netconnect кат. 5E U/UTP, 4 парный, оболочка LSZH, 1 м, синий 0-2153275-1 489/1,18/4,57 | шт. | 150
213 | Прайс-лист AMP Netconnect 4кв.2015г. | - Коммутационный шнур AMP Netconnect кат. 5E U/UTP, 4 парный, оболочка LSZH, 2 м, красный 0-2153273-2 613/1,18/4,57 | шт. | 22
214 | Прайс-лист AMP Netconnect 4кв.2015г. | - Коммутационный шнур AMP Netconnect кат. 5E U/UTP, 4 парный, оболочка LSZH, 3 м, зеленый 0-2153274-3 726/1,18/4,57 | шт. | 5
215 | Прайс-лист ASUS 4кв.2015г. | ЖК монитор ASUS 2... | шт. | 13
216 | Прайс-лист ASUS 4кв.2015г. | - ЖК монитор ASUS 23” VX239H 13960/1,18/4,57 | шт. | 11
217 | Прайс-лист ASUS 4кв.2015г. | - ЖК монитор ASUS 27”, Full HD 1920x1080 VE278Q 24326/1,18/4,57 | шт. | 2
218 | Прайс-лист ATEN 4кв.2015г. | К... | шт. | 6
219 | Прайс-лист ATEN 4кв.2015г. | - Консоль ATEN 1U 8-портовый KVM переключатель, клавиатура с тачпадом + 17" ЖК монитор CL5708М 44150/1,18/4,57 | шт. | 1
220 | Прайс-лист ATEN 4кв.2015г. | - Комплект ATEN для установки консоли в 19” шкаф 2X-012G 2310/1,18/4,57 | шт. | 1
221 | Прайс-лист ATEN 4кв.2015г. | - Кабель / шнур 3 м, HDB-15+USB - SPHD-15 2L-5203U 510/1,18/4,57 | шт. | 4
222 | Прайс-лист Cisco 4кв.2015г. | ... | шт. | 27
223 | Прайс-лист Cisco 4кв.2015г. | - Коммутатор 3 уровня Cisco Catalyst 48х10/100/1000 Base-T с PoE+ WS-C3850-48F-S (в т.ч. ЗИП - 1шт.) 14000$*65/1,18/4,57 | шт. | 3
224 | Прайс-лист Cisco 4кв.2015г. | - Модуль расширения с 4 портами Gigabit Ethernet с интерфейсом SFP C3850-NM-4-1G (в т.ч. ЗИП - 1шт.) 500$*65/1,18/4,57 | шт. | 3
225 | Прайс-лист Cisco 4кв.2015г. | - Трансивер 1000Base-T SFP, RJ-45 GLC-T (в т.ч. ЗИП - 2шт.) 395$*65/1,18/4,57 | шт. | 10
226 | Прайс-лист Cisco 4кв.2015г. | - Кабель для стекирования Cisco StackWise-480, 1 м STACK-T1-1M 200$*65/1,18/4,57 | шт. | 4
227 | Прайс-лист Cisco 4кв.2015г. | - Коммутатор 3 уровня Cisco Catalyst 48х10/100/1000 Base-T с PoE+ WS-C3850-48Р-S (в т.ч. ЗИП - 1шт.) 13000$*65/1,18/4,57 | шт. | 2
228 | Прайс-лист Cisco 4кв.2015г. | - Модуль расширения с 4 портами Gigabit Ethernet с интерфейсом SFP C3850-NM-4-1G 500$*65/1,18/4,57 | шт. | 1
229 | Прайс-лист Cisco 4кв.2015г. | - Трансивер 1000Base-T SFP, RJ-45 GLC-T 395$*65/1,18/4,57 | шт. | 4
230 | Прайс-лист Computar 4кв.2015г. | Варифокальный объектив Computar, 3 Mega pixel TG3Z0312FCS-MPIR 8032/1,18/4,57 | шт. | 5
231 | Прайс-лист Domination 4кв.2015г. | ... | шт. | 4
232 | Прайс-лист Domination 4кв.2015г. | - Видеосервер с поддержкой 16 IP камер Domination IP-16-4 MDR 55970/1,18/4,57 | шт. | 1
233 | Прайс-лист Domination 4кв.2015г. | - Видеосервер с поддержкой 16 IP камер Domination IP-24-4 MDR 67900/1,18/4,57 | шт. | 1
234 | Прайс-лист Domination 4кв.2015г. | - Дополнительный модуль к видеосерверу Domination для подключения 4-х тревожных входов типа «сухой контакт». Релейный модуль 1330/1,18/4,57 | шт. | 1
235 | Прайс-лист Domination 4кв.2015г. | - Кабель для соединения видеосервера Domination с релейным модулем. Переходник к релейному модулю 120/1,18/4,57 | шт. | 1
236 | Прайс-лист Eaton 4кв.2015г. | ... | шт. | 50
237 | Прайс-лист Eaton 4кв.2015г. | - Источник бесперебойного питания Eaton Powerware 700 ВА / 420 Вт 3S700DIN 8908/1,18/4,57 | шт. | 11
238 | Прайс-лист Eaton 4кв.2015г. | - Источник бесперебойного питания Eaton с двойным преобразованием энергии, 5000 ВА / 4500 Вт, 440x130x685 мм, 19” / 3U 9SX5KiRT (в т.ч. ЗИП - 1шт.) 166000/1,18/4,57 | шт. | 2
239 | Прайс-лист Eaton 4кв.2015г. | - Карта управления Eaton ИБП по сети Ethernet NETWORK-MS (в т.ч. ЗИП - 1шт.) 15680/1,18/4,57 | шт. | 2
240 | Прайс-лист Eaton 4кв.2015г. | - Датчик параметров окружающей среды Eaton, измерение температуры и влажности 116750224-001 9232/1,18/4,57 | шт. | 4
241 | Прайс-лист Eaton 4кв.2015г. | - Внешний батарейный модуль Eaton 9SX EBM 180В RT3U, 180 В, 5 А/ч, 645x130x440 мм, с комплектом стоечного крепления 9SXEBM180RT (в т.ч. ЗИП - 1шт.) 71100/1,18/4,57 | шт. | 5
242 | Прайс-лист Eaton 4кв.2015г. | - Сервисный байпас Eaton HotSwap, клеммы на вход и выход MBP6Ki 22240/1,18/4,57 | шт. | 1
243 | Прайс-лист Eaton 4кв.2015г. | - Источник бесперебойного питания Eaton линейно-интерактивного типа, 3000 ВА / 2700 Вт, 19” / 3U 5PX3000iRT3U (в т.ч. ЗИП - 1шт.) 99510/1,18/4,57 | шт. | 2
244 | Прайс-лист Eaton 4кв.2015г. | - Карта управления Eaton ИБП по сети Ethernet NETWORK-MS 15680/1,18/4,57 | шт. | 3
245 | Прайс-лист Eaton 4кв.2015г. | - Внешний батарейный модуль Eaton для ИБП 5PX 3000 2U 5PXEBM72RT2U (в т.ч. ЗИП - 1шт.) 47009/1,18/4,57 | шт. | 5
246 | Прайс-лист Eaton 4кв.2015г. | - Механический байпас Eaton HotSwap 3000 MBP DIN 68 431 13050/1,18/4,57 | шт. | 3
247 | Прайс-лист Eaton 4кв.2015г. | - Источник бесперебойного питания Eaton линейно-интерактивного типа, 3000 ВА / 2700 Вт, 19” / 3U 5PX3000iRT3U 99510/1,18/4,57 | шт. | 1
248 | Прайс-лист Eaton 4кв.2015г. | - Внешний батарейный модуль Eaton для ИБП 5PX 3000 2U 5PXEBM72RT2U 47009/1,18/4,57 | шт. | 4
249 | Прайс-лист Eaton 4кв.2015г. | - Источник бесперебойного питания Eaton с двойным преобразованием энергии, EX 1000VA (900Вт) 2U Rack/Tower 68182 (в т.ч. ЗИП - 1шт.) 57840/1,18/4,57 | шт. | 2
250 | Прайс-лист Eaton 4кв.2015г. | - Внешний батарейный модуль Extended Battery Module (EXB) for 230V 68186 (в т.ч. ЗИП - 1шт.) 19280/1,18/4,57 | шт. | 5
251 | Прайс-лист Eaton 4кв.2015г. | Набор кабелей Eaton 10A FR/DIN power cords для соединения HotSwap MBP (кабели IEC 10A C13 – IEC 16A C20 / IEC 10A C14 – IEC16A C19 / IEC 16A C19 – Schuko) 4690/1,18/4,57 | компл. | 1
252 | Прайс-лист Fujitsu 4кв. 2015г. | ... | шт. | 12
253 | Прайс-лист Fujitsu 4кв. 2015г. | - Платформа Fujitsu PRIMERGY RX300S8 Intel Xeon E5-2640v2 2x8Gb R3008SC040IN/4 102050/1,18/4,57 | шт. | 2
254 | Прайс-лист Fujitsu 4кв. 2015г. | - Жесткий диск HDD Fujitsu SAS 6G 300GB 15K HOT PL 2.5" S26361-F4482-L530 23843/1,18/4,57 | шт. | 10
255 | Прайс-лист Fujitsu 4кв.2015г. | Системный блок Fujitsu ESPRIMO P920 E90+/ Core i5-4590/ 4GB DDR3-1600/ Intel HD Graphics 4600 / DVDRW/ 500GB SATAIII 7.2k/KB410 USB black/ Win8.1Pro P0920P25A1RU 63556/1,18/4,57 | шт. | 11
256 | Прайс-лист LANS 4кв.2015г. | ... | шт. | 44
257 | Прайс-лист LANS 4кв.2015г. | - Профессиональное шасси 3HU для монтажа до 10-ти модулей Chameleon со встроенным GigE коммутатором, блоком вентиляторов и 1 блоком питания GN 50 154814,49/1,18/4,57 | шт. | 1
258 | Прайс-лист LANS 4кв.2015г. | - Резервный блок питания 230 VAC для GN 50 GN55W0230 32738,74/1,18/4,57 | шт. | 1
259 | Прайс-лист LANS 4кв.2015г. | - Модуль Chameleon с универсальным тюнером S/S2/T/C GN HWUW2 85342,49/1,18/4,57 | шт. | 10
260 | Прайс-лист LANS 4кв.2015г. | - Лицензия на два DVB-S/S2 тюнера (сдвоенный тюнер) GN DS2 16091,98/1,18/4,57 | шт. | 10
261 | Прайс-лист LANS 4кв.2015г. | - Лицензия на три QAM выхода (групповой выходной RF-модулятор) GN TCMOD 26634,81/1,18/4,57 | шт. | 10
262 | Прайс-лист LANS 4кв.2015г. | - Лицензия на 8 FM радио выходов (групповой выходной RF-модулятор) GN OCTFM 35513,31/1,18/4,57 | шт. | 1
263 | Прайс-лист LANS 4кв.2015г. | - Лицензия на два CI слота (Common Interface (CI) GN DCI 9988,05/1,18/4,57 | шт. | 10
264 | Прайс-лист LANS 4кв.2015г. | - Пассивный сумматор WISI 19”, 1U DM 17 1001 9876,96/1,18/4,57 | шт. | 1
265 | Прайс-лист Wizebox 4кв.2015г. | Термокожух Wizebox серии Special, -65…+40 гр. С, IP66 SVS26P-12V 10215/1,18/4,57 | шт. | 5
266 | Прайс-лист БАСТИОН 4кв.2015г. | Компьютерная система видеонаблюдения КСВ «Бастион-Domination» (исп.1) 11340/1,18/4,57 | шт. | 2
267 | Прайс-лист НР 4кв.2015г. | Многофункциональное устройство (принтер, копир, сканер) HP CF286A 20550/1,18/4,57 | шт. | 4
268 | Прайс-лист ЦМО 4кв.2015г. | Шкаф телекоммуникационный напольный серии ШТК-М 4... | компл. | 3
269 | Прайс-лист ЦМО 4кв.2015г. | - Шкаф телекоммуникационный напольный серии ШТК-М 42U, 800x1000 мм ШТК-М-42.8.10-44АА-9005 (полную комплектацию см. спецификацию) 81680/1,18/4,57 | компл. | 1
270 | Прайс-лист ЦМО 4кв.2015г. | - Шкаф телекоммуникационный напольный серии ШТК-М 42U, 800x1000 мм ШТК-М-42.8.10-44АА-9005 (полную комплектацию см. спецификацию) 87820/1,18/4,57 | компл. | 1
271 | Прайс-лист ЦМО 4кв.2015г. | - Шкаф телекоммуникационный напольный серии ШТК-М 47U, 800x1000 мм ШТК-М-47.8.10-44АА-9005 (полную комплектацию см. спецификацию) 86885/1,18/4,57 | компл. | 1
272 | Прайс-лист ЦМО 4кв.2015г. | Панель ЦМО 19" / 2U с DIN-рейкой STK-RACKMNT-2955 1470/1,18/4,57 | шт. | 1
273 | ТСЦ-509-0295 | Выключатель автоматический двухполюсный ВА47-29 2Р 3 А | шт. | 3
Удаленные и замененные ресурсы
Материалы
274 | 101-1705 | Пакля пропитанная | кг | 49.5
275 | 509-0900 | Уплотнительный состав | кг | 237.6
276 | 509-0988 | Шнур асбестовый общего назначения марки ШАОН диаметром 3-5 мм | т | 0.0198
277 | 999-9950 | Вспомогательные ненормируемые ресурсы | руб. | 33
Составил: ___________________________И.В. Понер
Проверил: ___________________________Н.Ю. Шпикулева