## СИКНС графики и расч
Приложение № 2/1гр к Договору № _________г.
Исполнитель: | [39 empty] | Заказчик:
"____________" | [39 empty] | ОАО "СН-МНГ"
________________ФИО | [39 empty] | _________________ФИО
График и расчёт стоимости технического обслуживания
СИКНС Аганского НГДУ на 2015 год.
[16 empty] | Стоимость чел/час |  |  |  |  | руб
[11 empty] | январь |  |  | февраль |  |  | март |  |  | апрель |  |  | май |  |  | июнь |  |  | июль |  |  | август |  |  | сентябрь |  |  | октябрь |  |  | ноябрь |  |  | декабрь
№ п/п | Наименование, тип | основание | Вид обсл | Период | инж. | 6 | 5 | 4 | 3 | Всего часов на ед. | Вид ТО | Кол-во СИ | Итого час | Вид ТО | Кол-во СИ | Итого час | Вид ТО | Кол-во СИ | Итого час | Вид ТО | Кол-во СИ | Итого час | Вид ТО | Кол-во СИ | Итого час | Вид ТО | Кол-во СИ | Итого час | Вид ТО | Кол-во СИ | Итого час | Вид ТО | Кол-во СИ | Итого час | Вид ТО | Кол-во СИ | Итого час | Вид ТО | Кол-во СИ | Итого час | Вид ТО | Кол-во СИ | Итого час | Вид ТО | Кол-во СИ | Итого час
квалификация исполнителей
№1 | НГП-2, ДНС-1, Мегионское м/р
1 | Устройство обработки информации МикроТЭК |  | ТО-1 | 8 | [5 empty] | 0 | ТО-1 | 1 | 0 | ТО-1 | 1 | 0 |  |  | 0 | ТО-1 | 1 | 0 | ТО-1 | 1 | 0 |  |  | 0 | ТО-1 | 1 | 0 | ТО-1 | 1 | 0 |  |  | 0 | ТО-1 | 1 | 0 | ТО-1 | 1 | 0 |  |  | 0
|  |  | ТО-2 | 3 | [5 empty] | 0 |  |  | 0 |  |  | 0 | ТО-2 | 1 | 0 |  |  | 0 |  |  | 0 |  |  | 0 |  |  | 0 |  |  | 0 | ТО-2 | 1 | 0 |  |  | 0 |  |  | 0 | ТО-2 | 1 | 0
|  |  | ТО-3 | 1 | [5 empty] | 0 |  |  | 0 |  |  | 0 | [5 empty] | 0 |  |  | 0 | ТО-3 | 1 | 0 |  |  | 0 | [5 empty] | 0 |  |  | 0 | [5 empty] | 0
2 | "АРМ оператора" верхний уровень УОИ "МикроТЭК" |  | ТО-1 | 12 | [5 empty] | 0 | ТО-1 | 1 | 0 | ТО-1 | 1 | 0 | ТО-1 | 1 | 0 | ТО-1 | 1 | 0 | ТО-1 | 1 | 0 | ТО-1 | 1 | 0 | ТО-1 | 1 | 0 | ТО-1 | 1 | 0 | ТО-1 | 1 | 0 | ТО-1 | 1 | 0 | ТО-1 | 1 | 0 | ТО-1 | 1 | 0
|  |  | ТО-2 | [6 empty] | 0 |  |  | 0 |  |  | 0 |  |  | 0 |  |  | 0 |  |  | 0 |  |  | 0 |  |  | 0 |  |  | 0 |  |  | 0 |  |  | 0 |  |  | 0 |  |  | 0
|  |  | ТО-3 | [6 empty] | 0 |  |  | 0 |  |  | 0 | [5 empty] | 0 |  |  | 0 |  |  | 0 |  |  | 0 | [5 empty] | 0 |  |  | 0 | [5 empty] | 0
3 | ТПР рабочий Норд 150 |  | ТО-1 | 23 | [5 empty] | 0 | ТО-1 | 3 | 0 | ТО-1 | 3 | 0 | ТО-1 | 3 | 0 | ТО-1 | 3 | 0 | ТО-1 | 3 | 0 | ТО-1 | 3 | 0 | ТО-1 | 3 | 0 | ТО-1 | 3 | 0 | ТО-1 | 3 | 0 | ТО-1 | 6 | 0 | ТО-1 | 3 | 0 | ТО-1 | 3 | 0
|  |  | ТО-3 | 1 | [5 empty] | 0 | ТО-1 | 3 | 0 | ТО-1 | 3 | 0 | ТО-1 | 3 | 0 | ТО-1 | 3 | 0 | ТО-1 | 3 | 0 | ТО-1 | 3 | 0 | ТО-1 | 3 | 0 | ТО-1 | 3 | 0 | ТО-1 | 3 | 0 | ТО-3 | 3 | 0 | ТО-1 | 3 | 0 | ТО-1 | 3 | 0
4 | ТПР контрольный: Норд 150 |  | ТО-1 | 23 | [5 empty] | 0 | ТО-1 | 1 | 0 | ТО-1 | 1 | 0 | ТО-1 | 1 | 0 | ТО-1 | 1 | 0 | ТО-1 | 1 | 0 | ТО-1 | 1 | 0 | ТО-1 | 1 | 0 | ТО-1 | 1 | 0 | ТО-1 | 1 | 0 | ТО-1 | 1 | 0 | ТО-1 | 1 | 0 | ТО-1 | 1 | 0
|  |  | ТО-3 | 1 | [5 empty] | 0 | ТО-1 | 1 | 0 | ТО-1 | 1 | 0 | ТО-1 | 1 | 0 | ТО-1 | 1 | 0 | ТО-1 | 1 | 0 | ТО-1 | 1 | 0 | ТО-1 | 1 | 0 | ТО-1 | 1 | 0 | ТО-1 | 1 | 0 | ТО-3 | 1 | 0 | ТО-1 | 1 | 0 | ТО-1 | 1 | 0
5 | ТПР блока качества Норд 40 |  | ТО-1 | 11 | [5 empty] | 0 | ТО-1 | 1 | 0 | ТО-1 | 1 | 0 |  |  | 0 | ТО-1 | 1 | 0 | ТО-1 | 1 | 0 | ТО-1 | 1 | 0 | ТО-1 | 1 | 0 | ТО-1 | 1 | 0 | ТО-1 | 1 | 0 | ТО-1 | 1 | 0 | ТО-1 | 1 | 0 | ТО-1 | 1 | 0
|  |  | ТО-3 | 1 | [5 empty] | 0 |  |  | 0 |  |  | 0 | ТО-3 | 1 | 0 |  |  | 0 |  |  | 0 |  |  | 0 |  |  | 0 |  |  | 0 | [5 empty] | 0 |  |  | 0 |  |  | 0
6 | Влагомер УДВН 1ПМ |  | ТО-1 | 8 | [5 empty] | 0 |  |  | 0 | ТО-1 | 1 | 0 | ТО-1 | 1 | 0 |  |  | 0 | ТО-1 | 1 | 0 | ТО-1 | 1 | 0 |  |  | 0 | ТО-1 | 1 | 0 | ТО-1 | 1 | 0 |  |  | 0 | ТО-1 | 1 | 0 | ТО-1 | 1 | 0
|  |  | ТО-2 | 3 | [5 empty] | 0 | ТО-2 | 1 | 0 |  |  | 0 |  |  |  | ТО-2 | 1 | 0 |  |  | 0 |  |  |  | ТО-2 | 1 | 0 |  |  | 0
|  |  | ТО-3 | 1 | [5 empty] | 0 |  |  | 0 |  |  | 0 |  |  | 0 |  |  | 0 |  |  | 0 |  |  | 0 |  |  | 0 | [5 empty] | 0 | ТО-3 | 1 | 0 |  |  | 0 |  |  | 0
7 | Поточный плотномер Solartron 7835 |  | ТО-1 | 8 | [5 empty] | 0 |  |  | 0 | ТО-1 | 1 | 0 | ТО-1 | 1 | 0 |  |  | 0 | ТО-1 | 1 | 0 | ТО-1 | 1 | 0 |  |  | 0 | ТО-1 | 1 | 0 | ТО-1 | 1 | 0 |  |  | 0 | ТО-1 | 1 | 0 | ТО-1 | 1 | 0
|  |  | ТО-2 | 3 | [5 empty] | 0 |  |  | 0 |  |  | 0 |  |  | 0 | ТО-2 | 1 | 0 |  |  | 0 |  |  | 0 | ТО-2 | 1 | 0 |  |  | 0 |  |  | 0 | ТО-2 | 1 | 0 |  |  | 0 |  |  | 0
|  |  | ТО-3 | 1 | [5 empty] | 0 | ТО-3 | 1 | 0 |  |  | 0 |  |  | 0 |  |  | 0 |  |  | 0 |  |  | 0 | [5 empty] | 0 |  |  | 0 |  |  | 0 |  |  | 0 |  |  | 0
8 | Датчик температуры |  | ТО-1 | 11 | [5 empty] | 0 | ТО-1 | 6 | 0 | ТО-1 | 6 | 0 | ТО-1 | 6 | 0 | ТО-1 | 6 | 0 |  |  | 0 | ТО-1 | 6 | 0 | ТО-1 | 6 | 0 | ТО-1 | 6 | 0 | ТО-1 | 6 | 0 | ТО-1 | 6 | 0 | ТО-1 | 6 | 0 | ТО-1 | 6 | 0
|  |  | ТО-2 | [6 empty] | 0 | [8 empty] | 0 | [8 empty] | 0 | [8 empty] | 0 | [8 empty] | 0
|  |  | ТО-3 | 1 | [5 empty] | 0 | [5 empty] | 0 |  |  | 0 |  |  | 0 | ТО-3 | 6 | 0 |  |  | 0 | [5 empty] | 0 |  |  | 0 |  |  | 0 |  |  | 0 |  |  | 0
9 | Датчик давления |  | ТО-1 | 11 | [5 empty] | 0 | ТО-1 | 10 | 0 |  |  |  | ТО-1 | 10 | 0 | ТО-1 | 10 | 0 | ТО-1 | 10 | 0 | ТО-1 | 10 | 0 | ТО-1 | 10 | 0 | ТО-1 | 10 | 0 | ТО-1 | 10 | 0 | ТО-1 | 10 | 0 | ТО-1 | 10 | 0 | ТО-1 | 10 | 0
|  |  | ТО-2 | [6 empty] | 0 | [14 empty] | 0 |  |  | 0 |  |  | 0 |  |  | 0 |  |  | 0 |  |  | 0 | [5 empty] | 0
|  |  | ТО-3 | 1 | [5 empty] | 0 |  |  | 0 | ТО-3 | 10 | 0 |  |  | 0 |  |  | 0 |  |  | 0 |  |  | 0 | [5 empty] | 0 |  |  | 0 |  |  | 0 | [5 empty] | 0
10 | Блок гарантийного питания |  | ТО-1 | 8 | [5 empty] | 0 | ТО-1 | 2 | 0 | ТО-1 | 2 | 0 |  |  | 0 | ТО-1 | 2 | 0 | ТО-1 | 2 | 0 |  |  | 0 | ТО-1 | 2 | 0 | ТО-1 | 2 | 0 |  |  | 0 | ТО-1 | 2 | 0 | ТО-1 | 2 | 0 |  |  | 0
|  |  | ТО-2 | 3 | [5 empty] | 0 |  |  | 0 |  |  | 0 | ТО-2 | 2 | 0 |  |  | 0 |  |  | 0 | ТО-2 | 2 | 0 |  |  | 0 |  |  | 0 | [5 empty] | 0 |  |  | 0 | ТО-2 | 2 | 0
|  |  | ТО-3 | 1 | [5 empty] | 0 |  |  | 0 |  |  | 0 | [5 empty] | 0 |  |  | 0 |  |  | 0 |  |  | 0 |  |  | 0 | ТО-3 | 2 | 0 |  |  | 0 |  |  | 0 |  |  | 0
| ТПУ "САПФИР-500" |  | ТО-1 | 8 | [5 empty] | 0 | [15 empty] | ТО-1 | 1 | 0 | ТО-1 | 1 | 0 |  |  |  | ТО-1 | 1 | 0 | ТО-1 | 1 | 0 |  |  |  | ТО-1 | 1 | 0
11 |  |  | ТО-2 | 3 | [5 empty] | 0 | [21 empty] | ТО-2 | 1 | 0 | [6 empty] | ТО-2 | 1 | 0
|  |  | ТО-3 | 1 | [5 empty] | 0 | [12 empty] | ТО-3 | 1 | 0
12 | Кабель контрольный (норма на 1 км) |  | ТО-1 | 8 | [5 empty] | 0 |  |  |  | ТО-1 | 2.7 | 0 | ТО-1 | 2.7 | 0 |  |  | 0 | ТО-1 | 2.7 | 0 | ТО-1 | 2.7 | 0 |  |  |  | ТО-1 | 2.7 | 0 | ТО-1 | 2.7 | 0 |  |  |  | ТО-1 | 2.7 | 0 | ТО-1 | 2.7 | 0
|  |  | ТО-2 | 3 | [5 empty] | 0 | ТО-2 | 2.7 | 0 | [6 empty] | ТО-2 | 2.7 | 0 | [15 empty] | ТО-2 | 2.7 | 0 |  |  | 0 |  |  | 0
|  |  | ТО-3 | 1 | [5 empty] | 0 |  |  | 0 |  |  | 0 |  |  | 0 | [5 empty] | 0 |  |  | 0 | ТО-3 | 2.7 | 0 |  |  | 0 |  |  | 0 |  |  | 0 |  |  | 0 |  |  | 0
13 | Определение содержания свободного газа в нефти с помощью УОСГ
|  |  | ТО | 1 | [5 empty] | 30.9 | [18 empty] | ТО |  | 0
13 | ПО АРМ оператора и ИВК "МикроТЭК" |  | ПО | 12 | [8 empty] | 0 |  |  | 0 |  |  | 0 |  |  | 0 |  |  | 0 |  |  | 0 |  |  | 0 |  |  | 0 |  |  | 0 |  |  | 0 |  |  | 0 |  |  | 0
[11 empty] | ПО | 1 | 0 | ПО | 1 | 0 | ПО | 1 | 0 | ПО | 1 | 0 | ПО | 1 | 0 | ПО | 1 | 0 | ПО | 1 | 0 | ПО | 1 | 0 | ПО | 1 | 0 | ПО | 1 | 0 | ПО | 1 | 0 | ПО | 1 | 0
14 | Оформление технической документации |  | ТО-1 | 11 | [5 empty] | 0 | ТО-1 | 26 | 0 | ТО-1 | 26 | 0 | ТО-1 | 26 | 0 | ТО-1 | 26 | 0 | ТО-1 | 26 | 0 | ТО-1 | 26 | 0 | ТО-1 | 26 | 0 | ТО-1 | 26 | 0 | ТО-1 | 26 | 0 |  |  | 0 | ТО-1 | 26 | 0 | ТО-1 | 26 | 0
|  |  | ТО-3 | 1 | [5 empty] | 0 |  |  | 0 |  |  | 0 |  |  | 0 |  |  | 0 |  |  | 0 |  |  | 0 | [5 empty] | 0 |  |  |  | ТО-3 | 26 | 0 |  |  | 0 |  |  | 0
15 | Устройство обработки информации МикроТЭК 07 |  | ТО-1 | 8 | [5 empty] | 0 | ТО-1 | 1 | 0 | ТО-1 | 4 | 0 |  |  | 0 | ТО-1 | 4 | 0 | ТО-1 | 4 | 0 |  |  | 0 | ТО-1 | 4 | 0 | ТО-1 | 4 | 0 |  |  | 0 | ТО-1 | 4 | 0 | ТО-1 | 4 | 0 |  |  | 0
|  |  | ТО-2 | 3 | [5 empty] | 0 |  |  | 0 |  |  | 0 |  |  | 0 |  |  | 0 |  |  | 0 | ТО-2 | 4 | 0 |  |  | 0 |  |  | 0 | ТО-2 | 4 | 0 |  |  | 0 |  |  | 0 | ТО-2 | 4 | 0
|  |  | ТО-3 | 1 | [5 empty] | 0 |  |  | 0 |  |  | 0 | ТО-3 | 4 | 0 |  |  | 0 |  |  | 0 |  |  | 0 |  |  | 0 | [5 empty] | 0 |  |  | 0 |  |  | 0
|  | ВСЕГО чел/час | [8 empty] | 0 |  |  | 0 |  |  | 0 |  |  | 0 |  |  | 0 |  |  | 0 |  |  | 0 |  |  | 0 |  |  | 0 |  |  | 0 |  |  | 0 |  |  | 0
|  | ВСЕГО СТОИМОСТЬ | [8 empty] | 0 |  |  | 0 |  |  | 0 |  |  | 0 |  |  | 0 |  |  | 0 |  |  | 0 |  |  | 0 |  |  | 0 |  |  | 0 |  |  | 0 |  |  | 0
КОЭФФИЦИЕНТ РАССТОЯНИЯ (Прейскурант № ____________)
|  | ИТОГО чел/час на 1 год | [8 empty] | 0
|  | Итого стоимость с учетом коэффициента | [8 empty] | 0
№2 | НГП-2, ДНС-2 Мыхпайского м/р.
1 | Устройство обработки |  | ТО-1 | 8 | [5 empty] | 0 | ТО-1 | 1 | 0 | ТО-1 | 1 | 0 |  |  | 0 | ТО-1 | 1 | 0 | ТО-1 | 1 | 0 |  |  | 0 | ТО-1 | 1 | 0 | ТО-1 | 1 | 0 |  |  | 0 | ТО-1 | 1 | 0 | ТО-1 | 1 | 0 |  |  | 0
| информации |  | ТО-2 | 3 | [5 empty] | 0 |  |  | 0 |  |  | 0 | ТО-2 | 1 | 0 |  |  | 0 |  |  | 0 | ТО-2 | 1 | 0 |  |  | 0 |  |  | 0 |  |  | 0 |  |  | 0 |  |  | 0 | ТО-2 | 1 | 0
| Октопус-Л |  | ТО-3 | 1 | [5 empty] | 0 |  |  | 0 |  |  | 0 |  |  | 0 |  |  | 0 |  |  | 0 |  |  | 0 |  |  | 0 |  |  | 0 | ТО-3 | 1 | 0 |  |  | 0 |  |  | 0 |  |  | 0
2 | "АРМ оператора" |  | ТО-1 | 12 | [5 empty] | 0 | ТО-1 | 1 | 0 | ТО-1 | 1 | 0 | ТО-1 | 1 | 0 | ТО-1 | 1 | 0 | ТО-1 | 1 | 0 | ТО-1 | 1 | 0 | ТО-1 | 1 | 0 | ТО-1 | 1 | 0 | ТО-1 | 1 | 0 | ТО-1 | 1 | 0 | ТО-1 | 1 | 0 | ТО-1 | 1 | 0
| верхний уровень |  | ТО-2 | [6 empty] | 0 |  |  | 0 |  |  | 0 |  |  | 0 |  |  | 0 |  |  | 0 |  |  | 0 |  |  | 0 |  |  | 0 |  |  | 0 |  |  | 0 |  |  | 0 |  |  | 0
| УОИ "РЭЙД" Октопус-Л |  | ТО-3 | [6 empty] | 0 |  |  | 0 |  |  | 0 |  |  | 0 |  |  | 0 |  |  | 0 |  |  | 0 |  |  | 0 |  |  | 0 |  |  | 0 |  |  | 0 |  |  | 0 |  |  | 0
3 | Массомер CMF 200 |  | ТО-1 | 23 | [5 empty] | 0 | ТО-1 | 2 | 0 | ТО-1 | 2 | 0 | ТО-1 | 2 | 0 | ТО-1 | 2 | 0 | ТО-1 | 2 | 0 | ТО-1 | 2 | 0 | ТО-1 | 2 | 0 | ТО-1 | 2 | 0 | ТО-1 | 2 | 0 | ТО-1 | 4 | 0 | ТО-1 | 2 | 0 | ТО-1 | 2 | 0
|  |  | ТО-3 | 1 | [5 empty] | 0 | ТО-1 | 2 | 0 | ТО-1 | 2 | 0 | ТО-1 | 2 | 0 | ТО-1 | 2 | 0 | ТО-1 | 2 | 0 | ТО-1 | 2 | 0 | ТО-1 | 2 | 0 | ТО-1 | 2 | 0 | ТО-1 | 2 | 0 | ТО-3 | 2 | 0 | ТО-1 | 2 | 0 | ТО-1 | 2 | 0
4 | ТПР блока качества типа Норд 40 |  | ТО-1 | 11 | [5 empty] | 0 | ТО-1 | 1 | 0 | ТО-1 | 1 | 0 | ТО-1 | 1 | 0 | ТО-1 | 1 | 0 | ТО-1 | 1 | 0 | ТО-1 | 1 | 0 | ТО-1 | 1 | 0 | ТО-1 | 1 | 0 | ТО-1 | 1 | 0 | ТО-1 | 1 | 0 |  |  | 0 | ТО-1 | 1 | 0
|  |  | ТО-3 | 1 | [5 empty] | 0 |  |  | 0 |  |  | 0 |  |  | 0 |  |  | 0 |  |  | 0 |  |  | 0 |  |  | 0 | [8 empty] | 0 | ТО-3 | 1 | 0 |  |  | 0
5 | Влагомер УДВН 1ПМ |  | ТО-1 | 8 | [5 empty] | 0 | ТО-1 | 1 | 0 | ТО-1 | 1 | 0 |  |  |  | ТО-1 | 1 | 0 | ТО-1 | 1 | 0 |  |  |  | ТО-1 | 1 | 0 | ТО-1 | 1 | 0 |  |  |  | ТО-1 | 1 | 0 | ТО-1 | 1 | 0
|  |  | ТО-2 | 3 | [5 empty] | 0 | [6 empty] | ТО-2 | 1 | 0 | [6 empty] | ТО-2 | 1 | 0 | [15 empty] | ТО-2 | 1 | 0
|  |  | ТО-3 | 1 | [5 empty] | 0 |  |  | 0 |  |  | 0 |  |  | 0 |  |  | 0 |  |  | 0 |  |  | 0 | [5 empty] | 0 | ТО-3 | 1 | 0 |  |  | 0 |  |  | 0 |  |  | 0
6 | Поточный плотномер Solartron 7835 |  | ТО-1 | 8 | [5 empty] | 0 | ТО-1 | 1 | 0 |  |  |  | ТО-1 | 1 | 0 | ТО-1 | 1 | 0 |  |  |  | ТО-1 | 1 | 0 | ТО-1 | 1 | 0 |  |  |  | ТО-1 | 1 | 0 | ТО-1 | 1 | 0 |  |  |  | ТО-1 | 1 | 0
|  |  | ТО-2 | 3 | [5 empty] | 0 |  |  | 0 | [8 empty] | 0 | ТО-2 | 1 | 0 | [5 empty] | 0 | ТО-2 | 1 | 0 | [5 empty] | 0 | ТО-2 | 1 | 0
|  |  | ТО-3 | 1 | [5 empty] | 0 |  |  | 0 | ТО-3 | 1 | 0 |  |  | 0 |  |  | 0 |  |  | 0 |  |  | 0 |  |  | 0 |  |  | 0 | [5 empty] | 0 |  |  | 0 |  |  | 0
7 | Датчик температуры |  | ТО-1 | 11 | [5 empty] | 0 | ТО-1 | 5 | 0 | ТО-1 | 5 | 0 | ТО-1 | 5 | 0 | ТО-1 | 5 | 0 |  |  |  | ТО-1 | 5 | 0 | ТО-1 | 5 | 0 | ТО-1 | 5 | 0 | ТО-1 | 5 | 0 | ТО-1 | 5 | 0 | ТО-1 | 5 | 0 | ТО-1 | 5 | 0
|  |  | ТО-2 | [6 empty] | 0 | [5 empty] | 0 | [5 empty] | 0 | [11 empty] | 0 | [8 empty] | 0
|  |  | ТО-3 | 1 | [5 empty] | 0 |  |  | 0 |  |  | 0 |  |  | 0 |  |  | 0 | ТО-3 | 5 | 0 |  |  | 0 | [5 empty] | 0 |  |  | 0 |  |  | 0 |  |  | 0 |  |  | 0
8 | Датчик давления |  | ТО-1 | 11 | [5 empty] | 0 | ТО-1 | 8 | 0 | ТО-1 | 8 | 0 | ТО-1 | 8 | 0 |  |  | 0 | ТО-1 | 8 | 0 | ТО-1 | 8 | 0 | ТО-1 | 8 | 0 | ТО-1 | 8 | 0 | ТО-1 | 8 | 0 | ТО-1 | 8 | 0 | ТО-1 | 8 | 0 | ТО-1 | 8 | 0
|  |  | ТО-2 | [6 empty] | 0 |  |  | 0 |  |  | 0 | [5 empty] | 0 |  |  | 0 | [5 empty] | 0 |  |  | 0 | [5 empty] | 0 |  |  | 0 |  |  | 0
|  |  | ТО-3 | 1 | [5 empty] | 0 |  |  | 0 |  |  | 0 |  |  | 0 | ТО-3 | 8 | 0 |  |  | 0 |  |  | 0 |  |  | 0 |  |  | 0 |  |  | 0 |  |  | 0 |  |  | 0 |  |  | 0
9 | Блок гарантийного питания |  | ТО-1 | 8 | [5 empty] | 0 | ТО-1 | 1 | 0 | ТО-1 | 1 | 0 |  |  | 0 | ТО-1 | 1 | 0 | ТО-1 | 1 | 0 |  |  | 0 | ТО-1 | 1 | 0 | ТО-1 | 1 | 0 |  |  | 0 | ТО-1 | 1 | 0 | ТО-1 | 1 | 0 |  |  | 0
|  |  | ТО-2 | 3 | [5 empty] | 0 |  |  | 0 |  |  | 0 | ТО-2 | 1 | 0 |  |  | 0 |  |  | 0 | ТО-2 | 1 | 0 |  |  | 0 |  |  | 0 |  |  | 0 |  |  | 0 |  |  | 0 | ТО-2 | 1 | 0
|  |  | ТО-3 | 1 | [5 empty] | 0 |  |  | 0 |  |  | 0 |  |  | 0 |  |  | 0 |  |  | 0 |  |  | 0 |  |  | 0 |  |  | 0 | ТО-3 | 1 | 0 |  |  | 0 |  |  | 0 |  |  | 0
10 | Кабель контрольный (норма на 1 км) |  | ТО-1 | 8 | [5 empty] | 0 |  |  |  | ТО-1 | 3.8 | 0 | ТО-1 | 3.8 | 0 |  |  | 0 | ТО-1 | 3.8 | 0 | ТО-1 | 3.8 | 0 |  |  |  | ТО-1 | 3.8 | 0 | ТО-1 | 3.8 | 0 |  |  |  | ТО-1 | 3.8 | 0 | ТО-1 | 3.8 | 0
|  |  | ТО-2 | 3 | [5 empty] | 0 | [9 empty] | ТО-2 | 3.8 | 0 | [6 empty] | ТО-2 | 3.8 | 0 | [6 empty] | ТО-2 | 3.8 | 0 |  |  | 0 |  |  | 0
|  |  | ТО-3 | 1 | [5 empty] | 0 | ТО-3 | 3.8 | 0 |  |  | 0 |  |  | 0 | [5 empty] | 0 |  |  | 0 | [5 empty] | 0 |  |  | 0 |  |  | 0 |  |  | 0 |  |  | 0
Определение содержания свободного газа в нефти с помощью УОСГ
12 |  |  | ТО | 1 | [5 empty] | 30.9 | [18 empty] | ТО |  | 0
11 | ПО АРМ оператора и | [11 empty] | 0 |  |  | 0 |  |  | 0 |  |  | 0 |  |  | 0 |  |  | 0 |  |  | 0 |  |  | 0 |  |  | 0 |  |  | 0 |  |  | 0 |  |  | 0
| ИВК "МикроТЭК" |  | ПО | 12 | [6 empty] | ПО | 1 | 0 | ПО | 1 | 0 | ПО | 1 | 0 | ПО | 1 | 0 | ПО | 1 | 0 | ПО | 1 | 0 | ПО | 1 | 0 | ПО | 1 | 0 | ПО | 1 | 0 | ПО | 1 | 0 | ПО | 1 | 0 | ПО | 1 | 0
12 | Оформление технической документации |  | ТО-1 | 11 | [5 empty] | 0 | ТО-1 | 20 | 0 | ТО-1 | 20 | 0 |  |  | 0 | ТО-1 | 20 | 0 | ТО-1 | 20 | 0 | ТО-1 | 20 | 0 | ТО-1 | 20 | 0 | ТО-1 | 20 | 0 | ТО-1 | 20 | 0 | ТО-1 | 20 | 0 | ТО-1 | 20 | 0 | ТО-1 | 20 | 0
|  |  | ТО-3 | 1 | [5 empty] | 0 |  |  | 0 |  |  | 0 | ТО-3 | 20 | 0 |  |  | 0 |  |  | 0 |  |  | 0 | [5 empty] | 0 | [5 empty] | 0 |  |  | 0 |  |  | 0
13 | Устройство обработки |  | ТО-1 | 8 | [5 empty] | 0 | ТО-1 | 3 | 0 |  |  | 0 | ТО-1 | 3 | 0 | ТО-1 | 3 | 0 |  |  | 0 | ТО-1 | 3 | 0 | ТО-1 | 3 | 0 |  |  | 0 | ТО-1 | 3 | 0 | ТО-1 | 3 | 0 |  |  | 0 | ТО-1 | 3 | 0
| информации |  | ТО-2 | 3 | [5 empty] | 0 |  |  | 0 |  |  | 0 |  |  | 0 |  |  | 0 | ТО-2 | 3 | 0 |  |  | 0 |  |  | 0 | ТО-2 | 3 | 0 |  |  | 0 |  |  | 0 | ТО-2 | 3 | 0 |  |  | 0
| МикроТЭК 07 |  | ТО-3 | 1 | [5 empty] | 0 |  |  | 0 | ТО-3 | 3 | 0 |  |  | 0 |  |  | 0 |  |  | 0 |  |  | 0 |  |  | 0 |  |  | 0 |  |  | 0 |  |  | 0 |  |  | 0 |  |  | 0
|  | ВСЕГО чел/час | [8 empty] | 0 |  |  | 0 |  |  | 0 |  |  | 0 |  |  | 0 |  |  | 0 |  |  | 0 |  |  | 0 |  |  | 0 |  |  | 0 |  |  | 0 |  |  | 0
|  | ВСЕГО СТОИМОСТЬ | [8 empty] | 0 |  |  | 0 |  |  | 0 |  |  | 0 |  |  | 0 |  |  | 0 |  |  | 0 |  |  | 0 |  |  | 0 |  |  | 0 |  |  | 0 |  |  | 0
КОЭФФИЦИЕНТ РАССТОЯНИЯ (Прейскурант №________________)
|  | ИТОГО чел/час на 1 год | [8 empty] | 0
|  | Итого стоимость с учетом коэффициента | [8 empty] | 0
№3 | ЦППН-1, ДНС-1, Покамасовское м/р
1 | Устройство обработки информации МикроТЭК |  | ТО-1 | 8 | [5 empty] | 0 | ТО-1 | 1 | 0 | ТО-1 | 1 | 0 |  |  |  | ТО-1 | 1 | 0 | ТО-1 | 1 | 0 |  |  |  | ТО-1 | 1 | 0 | ТО-1 | 1 | 0 |  |  |  | ТО-1 | 1 | 0 | ТО-1 | 1 | 0
|  |  | ТО-2 | 3 | [5 empty] | 0 | [5 empty] | 0 | ТО-2 | 1 | 0 | [5 empty] | 0 | [8 empty] | 0 | ТО-2 | 1 | 0 | [5 empty] | 0 | ТО-2 | 1 | 0
|  |  | ТО-3 | 1 | [5 empty] | 0 |  |  | 0 |  |  | 0 |  |  | 0 |  |  | 0 |  |  | 0 | ТО-3 | 1 | 0 | [5 empty] | 0 |  |  | 0 |  |  | 0 |  |  | 0
2 | "АРМ оператора" верхний уровень УОИ "МикроТЭК" |  | ТО-1 | 12 | [5 empty] | 0 | ТО-1 | 1 | 0 | ТО-1 | 1 | 0 | ТО-1 | 1 | 0 | ТО-1 | 1 | 0 | ТО-1 | 1 | 0 | ТО-1 | 1 | 0 | ТО-1 | 1 | 0 | ТО-1 | 1 | 0 | ТО-1 | 1 | 0 | ТО-1 | 1 | 0 | ТО-1 | 1 | 0 | ТО-1 | 1 | 0
|  |  | ТО-2 | [6 empty] | 0 |  |  | 0 |  |  | 0 |  |  | 0 |  |  | 0 |  |  | 0 |  |  | 0 |  |  | 0 |  |  | 0 |  |  | 0 |  |  | 0 |  |  | 0 |  |  | 0
|  |  | ТО-3 | [6 empty] | 0 |  |  | 0 |  |  | 0 | [5 empty] | 0 |  |  | 0 |  |  | 0 |  |  | 0 | [5 empty] | 0 |  |  | 0 | [5 empty] | 0
3 | ТПР рабочий Норд 65 |  | ТО-1 | 23 | [5 empty] | 0 | ТО-1 | 4 | 0 | ТО-1 | 2 | 0 | ТО-1 | 2 | 0 | ТО-1 | 2 | 0 | ТО-1 | 2 | 0 | ТО-1 | 2 | 0 | ТО-1 | 2 | 0 | ТО-1 | 2 | 0 | ТО-1 | 2 | 0 | ТО-1 | 2 | 0 | ТО-1 | 2 | 0 | ТО-1 | 2 | 0
|  |  | ТО-3 | 1 | [5 empty] | 0 | ТО-3 | 2 | 0 | ТО-1 | 2 | 0 | ТО-1 | 2 | 0 | ТО-1 | 2 | 0 | ТО-1 | 2 | 0 | ТО-1 | 2 | 0 | ТО-1 | 2 | 0 | ТО-1 | 2 | 0 | ТО-1 | 2 | 0 | ТО-1 | 2 | 0 | ТО-1 | 2 | 0 | ТО-1 | 2 | 0
4 | ТПР контрольный: Норд 65 |  | ТО-1 | 23 | [5 empty] | 0 | ТО-1 | 1 | 0 | ТО-1 | 1 | 0 | ТО-1 | 1 | 0 | ТО-1 | 1 | 0 | ТО-1 | 1 | 0 | ТО-1 | 1 | 0 | ТО-1 | 1 | 0 | ТО-1 | 1 | 0 | ТО-1 | 1 | 0 | ТО-1 | 1 | 0 | ТО-1 | 1 | 0 | ТО-1 | 1 | 0
|  |  | ТО-3 | 1 | [5 empty] | 0 | ТО-3 | 1 | 0 | ТО-1 | 1 | 0 | ТО-1 | 1 | 0 | ТО-1 | 1 | 0 | ТО-1 | 1 | 0 | ТО-1 | 1 | 0 | ТО-1 | 1 | 0 | ТО-1 | 1 | 0 | ТО-1 | 1 | 0 | ТО-1 | 1 | 0 | ТО-1 | 1 | 0 | ТО-1 | 1 | 0
5 | ТПР блока качества типа Норд 40 |  | ТО-1 | 11 | [5 empty] | 0 | ТО-1 | 1 | 0 | ТО-1 | 1 | 0 | ТО-1 | 1 | 0 | ТО-1 | 1 | 0 | ТО-1 | 1 | 0 | ТО-1 | 1 | 0 | ТО-1 | 1 | 0 | ТО-1 | 1 | 0 | ТО-1 | 1 | 0 | ТО-1 | 1 | 0 |  |  | 0 | ТО-1 | 1 | 0
|  |  | ТО-3 | 1 | [5 empty] | 0 |  |  | 0 |  |  | 0 |  |  | 0 |  |  | 0 |  |  | 0 |  |  | 0 |  |  | 0 |  |  | 0 |  |  | 0 |  |  | 0 | ТО-3 | 1 | 0 |  |  | 0
6 | Влагомер УДВН 1ПМ |  | ТО-1 | 8 | [5 empty] | 0 | ТО-1 | 1 | 0 |  |  | 0 | ТО-1 | 1 | 0 | ТО-1 | 1 | 0 |  |  |  | ТО-1 | 1 | 0 | ТО-1 | 1 | 0 |  |  |  | ТО-1 | 1 | 0 | ТО-1 | 1 | 0 |  |  |  | ТО-1 | 1 | 0
|  |  | ТО-2 | 3 | [5 empty] | 0 | [5 empty] | 0 |  |  | 0 |  |  |  | ТО-2 | 1 | 0 | [6 empty] | ТО-2 | 1 | 0 | [6 empty] | ТО-2 | 1 | 0
|  |  | ТО-3 | 1 | [5 empty] | 0 |  |  | 0 | ТО-3 | 1 | 0 |  |  | 0 |  |  | 0 |  |  | 0 |  |  | 0 |  |  | 0 |  |  | 0 |  |  | 0 |  |  | 0 |  |  | 0 |  |  | 0
7 | Поточный плотномер Solartron 7835 |  | ТО-1 | 8 | [5 empty] | 0 |  |  | 0 | ТО-1 | 1 | 0 | ТО-1 | 1 | 0 |  |  | 0 | ТО-1 | 1 | 0 | ТО-1 | 1 | 0 |  |  | 0 | ТО-1 | 1 | 0 | ТО-1 | 1 | 0 |  |  | 0 | ТО-1 | 1 | 0 | ТО-1 | 1 | 0
|  |  | ТО-2 | 3 | [5 empty] | 0 | ТО-2 | 1 | 0 |  |  | 0 |  |  | 0 | ТО-2 | 1 | 0 |  |  | 0 |  |  | 0 |  |  | 0 |  |  | 0 |  |  | 0 | ТО-2 | 1 | 0 |  |  | 0 |  |  | 0
|  |  | ТО-3 | 1 | [5 empty] | 0 |  |  | 0 |  |  | 0 |  |  | 0 |  |  | 0 |  |  | 0 |  |  |  | ТО-3 | 1 | 0 |  |  | 0 |  |  | 0 |  |  | 0 |  |  | 0 |  |  | 0
8 | Датчик температуры |  | ТО-1 | 11 | [5 empty] | 0 | ТО-1 | 5 | 0 | ТО-1 | 5 | 0 | ТО-1 | 5 | 0 | ТО-1 | 5 | 0 |  |  |  | ТО-1 | 5 | 0 | ТО-1 | 5 | 0 | ТО-1 | 5 | 0 | ТО-1 | 5 | 0 | ТО-1 | 5 | 0 | ТО-1 | 5 | 0 | ТО-1 | 5 | 0
|  |  | ТО-2 | [6 empty] | 0 |  |  | 0 |  |  | 0 |  |  | 0 | [8 empty] | 0 |  |  | 0 |  |  | 0 |  |  | 0 |  |  | 0 |  |  | 0 |  |  | 0
|  |  | ТО-3 | 1 | [5 empty] | 0 |  |  | 0 |  |  | 0 |  |  | 0 |  |  |  | ТО-3 | 5 | 0 |  |  | 0 |  |  | 0 |  |  | 0 |  |  | 0 |  |  | 0 |  |  | 0 |  |  | 0
9 | Датчик давления |  | ТО-1 | 11 | [5 empty] | 0 |  |  |  | ТО-1 | 8 | 0 | ТО-1 | 8 | 0 | ТО-1 | 8 | 0 | ТО-1 | 8 | 0 | ТО-1 | 8 | 0 | ТО-1 | 8 | 0 | ТО-1 | 8 | 0 | ТО-1 | 8 | 0 | ТО-1 | 8 | 0 | ТО-1 | 8 | 0 | ТО-1 | 8 | 0
|  |  | ТО-2 | [6 empty] | 0 |  |  | 0 |  |  | 0 |  |  | 0 |  |  | 0 |  |  | 0 |  |  | 0 |  |  | 0 |  |  | 0 |  |  | 0 |  |  | 0 |  |  | 0 |  |  | 0
|  |  | ТО-3 | 1 | [5 empty] | 0 | ТО-3 | 8 | 0 |  |  | 0 | [5 empty] | 0 |  |  | 0 |  |  | 0 |  |  | 0 |  |  | 0 |  |  | 0 |  |  | 0 |  |  | 0 |  |  | 0
10 | Блок гарантийного питания |  | ТО-1 | 8 | [5 empty] | 0 |  |  |  | ТО-1 | 2 | 0 | ТО-1 | 2 | 0 |  |  |  | ТО-1 | 2 | 0 | ТО-1 | 2 | 0 |  |  |  | ТО-1 | 2 | 0 | ТО-1 | 2 | 0 |  |  |  | ТО-1 | 2 | 0 | ТО-1 | 2 | 0
|  |  | ТО-2 | 3 | [5 empty] | 0 | ТО-2 | 2 | 0 | [6 empty] | ТО-2 | 2 | 0 | [6 empty] | ТО-2 | 2 | 0
|  |  | ТО-3 | 1 | [5 empty] | 0 |  |  | 0 |  |  | 0 | [5 empty] | 0 |  |  | 0 | [5 empty] | 0 |  |  | 0 |  |  | 0 | ТО-3 | 2 | 0 |  |  | 0 |  |  | 0
11 | Кабель контрольный (норма на 1 км) |  | ТО-1 | 8 | [5 empty] | 0 | ТО-1 | 2 | 0 |  |  |  | ТО-1 | 2 | 0 | ТО-1 | 2 | 0 |  |  |  | ТО-1 | 2 | 0 | ТО-1 | 2 | 0 |  |  |  | ТО-1 | 2 | 0 | ТО-1 | 2 | 0 |  |  |  | ТО-1 | 2 | 0
|  |  | ТО-2 | 3 | [5 empty] | 0 | [12 empty] | ТО-2 | 2 | 0 | [6 empty] | ТО-2 | 2 | 0 | [6 empty] | ТО-2 | 2 | 0 |  |  | 0
|  |  | ТО-3 | 1 | [5 empty] | 0 |  |  | 0 | ТО-3 | 2 | 0 |  |  | 0 | [5 empty] | 0 |  |  | 0 | [5 empty] | 0 |  |  | 0 |  |  | 0 |  |  | 0 |  |  | 0
Определение содержания свободного газа в нефти с помощью УОСГ
12 |  |  | ТО | 1 | [5 empty] | 30.9 | [18 empty] | ТО |  | 0
12 | ПО АРМ оператора и ИВК "МикроТЭК" | [11 empty] | 0 |  |  | 0 |  |  | 0 |  |  | 0 |  |  | 0 |  |  | 0 |  |  | 0 |  |  | 0 |  |  | 0 |  |  | 0 |  |  | 0 |  |  | 0
|  |  | ПО | 12 | [6 empty] | ПО | 1 | 0 | ПО | 1 | 0 | ПО | 1 | 0 | ПО | 1 | 0 | ПО | 1 | 0 | ПО | 1 | 0 | ПО | 1 | 0 | ПО | 1 | 0 | ПО | 1 | 0 | ПО | 1 | 0 | ПО | 1 | 0 | ПО | 1 | 0
13 | Оформление технической документации |  | ТО-1 | 11 | [5 empty] | 0 | ТО-1 | 20 | 0 | ТО-1 | 20 | 0 | ТО-1 | 20 | 0 | ТО-1 | 20 | 0 |  |  | 0 | ТО-1 | 20 | 0 | ТО-1 | 20 | 0 | ТО-1 | 20 | 0 | ТО-1 | 20 | 0 | ТО-1 | 20 | 0 | ТО-1 | 20 | 0 | ТО-1 | 20 | 0
|  |  | ТО-3 | 1 | [5 empty] | 0 | [12 empty] | ТО-3 | 20 | 0
14 | Устройство обработки информации МикроТЭК 07 |  | ТО-1 | 8 | [5 empty] | 0 | ТО-1 | 3 | 0 |  |  | 0 | ТО-1 | 3 | 0 | ТО-1 | 3 | 0 |  |  | 0 | ТО-1 | 3 | 0 | ТО-1 | 3 | 0 |  |  | 0 | ТО-1 | 3 | 0 | ТО-1 | 3 | 0 |  |  | 0 | ТО-1 | 3 | 0
|  |  | ТО-2 | 3 | [5 empty] | 0 |  |  | 0 |  |  | 0 |  |  | 0 |  |  | 0 | ТО-2 | 3 | 0 |  |  | 0 |  |  | 0 | ТО-2 | 3 | 0 |  |  | 0 |  |  | 0 | ТО-2 | 3 | 0 |  |  | 0
|  |  | ТО-3 | 1 | [5 empty] | 0 |  |  | 0 | ТО-3 | 3 | 0 |  |  | 0 | [5 empty] | 0 |  |  | 0 |  |  | 0 |  |  | 0 | [5 empty] | 0 |  |  | 0
|  | ВСЕГО чел/час | [8 empty] | 0 |  |  | 0 |  |  | 0 |  |  | 0 |  |  | 0 |  |  | 0 |  |  | 0 |  |  | 0 |  |  | 0 |  |  | 0 |  |  | 0 |  |  | 0
|  | ВСЕГО СТОИМОСТЬ | [8 empty] | 0 |  |  | 0 |  |  | 0 |  |  | 0 |  |  | 0 |  |  | 0 |  |  | 0 |  |  | 0 |  |  | 0 |  |  | 0 |  |  | 0 |  |  | 0
КОЭФФИЦИЕНТ РАССТОЯНИЯ (Прейскурант № __________)
|  | ИТОГО чел/час на 1 год | [8 empty] | 0
|  | Итого стоимость с учетом коэффициента | [8 empty] | 0
№4 | ЦППН-1, ДНС-1,Локосовское м/р
1 | Устройство обработки информации МикроТЭК |  | ТО-1 | 8 | [5 empty] | 0 | ТО-1 | 1 | 0 |  |  |  | ТО-1 | 1 | 0 | ТО-1 | 1 | 0 |  |  |  | ТО-1 | 1 | 0 | ТО-1 | 1 | 0 |  |  |  | ТО-1 | 1 | 0 | ТО-1 | 1 | 0 |  |  |  | ТО-1 | 1 | 0
|  |  | ТО-2 | 3 | [5 empty] | 0 |  |  |  | ТО-2 | 1 | 0 | [6 empty] | ТО-2 | 1 | 0 | [8 empty] | 0 |  |  | 0 |  |  | 0 | ТО-2 | 1 | 0 |  |  | 0
|  |  | ТО-3 | 1 | [5 empty] | 0 |  |  | 0 |  |  | 0 |  |  | 0 |  |  | 0 |  |  | 0 |  |  | 0 |  |  | 0 | ТО-3 | 1 | 0 |  |  | 0 | [5 empty] | 0 |  |  | 0
2 | "АРМ оператора" верхний уровень УОИ "МикроТЭК" |  | ТО-1 | 12 | [5 empty] | 0 | ТО-1 | 1 | 0 | ТО-1 | 1 | 0 | ТО-1 | 1 | 0 | ТО-1 | 1 | 0 | ТО-1 | 1 | 0 | ТО-1 | 1 | 0 | ТО-1 | 1 | 0 | ТО-1 | 1 | 0 | ТО-1 | 1 | 0 | ТО-1 | 1 | 0 | ТО-1 | 1 | 0 | ТО-1 | 1 | 0
|  |  | ТО-2 | [6 empty] | 0 |  |  | 0 |  |  | 0 |  |  | 0 |  |  | 0 |  |  | 0 |  |  | 0 |  |  | 0 |  |  | 0 |  |  | 0 |  |  | 0 |  |  | 0 |  |  | 0
|  |  | ТО-3 | [6 empty] | 0 |  |  | 0 |  |  | 0 | [5 empty] | 0 |  |  | 0 |  |  | 0 |  |  | 0 | [5 empty] | 0 |  |  | 0 | [5 empty] | 0
3 | ТПР рабочий PTF-80 |  | ТО-1 | 23 | [5 empty] | 0 | ТО-1 | 3 | 0 | ТО-1 | 3 | 0 | ТО-1 | 3 | 0 | ТО-1 | 3 | 0 | ТО-1 | 3 | 0 | ТО-1 | 3 | 0 | ТО-1 | 3 | 0 | ТО-1 | 6 | 0 | ТО-1 | 3 | 0 | ТО-1 | 3 | 0 | ТО-1 | 3 | 0 | ТО-1 | 3 | 0
|  |  | ТО-3 | 1 | [5 empty] | 0 | ТО-1 | 3 | 0 | ТО-1 | 3 | 0 | ТО-1 | 3 | 0 | ТО-1 | 3 | 0 | ТО-1 | 3 | 0 | ТО-1 | 3 | 0 | ТО-1 | 3 | 0 | ТО-3 | 3 | 0 | ТО-1 | 3 | 0 | ТО-1 | 3 | 0 | ТО-1 | 3 | 0 | ТО-1 | 3 | 0
4 | ТПР контрольный: PTF-80 |  | ТО-1 | 23 | [5 empty] | 0 | ТО-1 | 1 | 0 | ТО-1 | 1 | 0 | ТО-1 | 1 | 0 | ТО-1 | 1 | 0 | ТО-1 | 1 | 0 | ТО-1 | 1 | 0 | ТО-1 | 1 | 0 | ТО-1 | 1 | 0 | ТО-1 | 1 | 0 | ТО-1 | 1 | 0 | ТО-1 | 1 | 0 | ТО-1 | 1 | 0
|  |  | ТО-3 | 1 | [5 empty] | 0 | ТО-1 | 1 | 0 | ТО-1 | 1 | 0 | ТО-1 | 1 | 0 | ТО-1 | 1 | 0 | ТО-1 | 1 | 0 | ТО-1 | 1 | 0 | ТО-1 | 1 | 0 | ТО-3 | 1 | 0 | ТО-1 | 1 | 0 | ТО-1 | 1 | 0 | ТО-1 | 1 | 0 | ТО-1 | 1 | 0
5 | ТПР блока качества типа Норд 40 |  | ТО-1 | 11 | [5 empty] | 0 | ТО-1 | 1 | 0 | ТО-1 | 1 | 0 | ТО-3 | 1 | 0 |  |  | 0 | ТО-1 | 1 | 0 | ТО-1 | 1 | 0 | ТО-1 | 1 | 0 | ТО-1 | 1 | 0 | ТО-1 | 1 | 0 | ТО-1 | 1 | 0 | ТО-1 | 1 | 0 | ТО-1 | 1 | 0
|  |  | ТО-3 | 1 | [5 empty] | 0 |  |  | 0 |  |  | 0 |  |  | 0 | ТО-3 | 1 | 0 |  |  | 0 |  |  | 0 |  |  | 0 |  |  | 0 | [5 empty] | 0 |  |  | 0 |  |  | 0
6 | Влагомер УДВН 1ПМ |  | ТО-1 | 8 | [5 empty] | 0 | ТО-1 | 1 | 0 |  |  | 0 | ТО-1 | 1 | 0 | ТО-1 | 1 | 0 |  |  | 0 | ТО-1 | 1 | 0 | ТО-1 | 1 | 0 |  |  | 0 | ТО-1 | 1 | 0 | ТО-1 | 1 | 0 |  |  | 0 | ТО-1 | 1 | 0
|  |  | ТО-2 | 3 | [5 empty] | 0 |  |  |  | ТО-2 | 1 | 0 | [8 empty] | 0 | [5 empty] | 0 | ТО-2 | 1 | 0 | [8 empty] | 0
|  |  | ТО-3 | 1 | [5 empty] | 0 |  |  | 0 |  |  | 0 |  |  | 0 |  |  | 0 | ТО-3 | 1 | 0 | [8 empty] | 0 |  |  | 0 |  |  | 0 | ТО-3 | 1 | 0 |  |  | 0
7 | Поточный плотномер Solartron 7835 |  | ТО-1 | 8 | [5 empty] | 0 | ТО-1 | 1 | 0 | ТО-1 | 1 | 0 |  |  | 0 | ТО-1 | 1 | 0 | ТО-1 | 1 | 0 |  |  | 0 | ТО-1 | 1 | 0 | ТО-1 | 1 | 0 |  |  | 0 | ТО-1 | 1 | 0 | ТО-1 | 1 | 0 |  |  | 0
|  |  | ТО-2 | 3 | [5 empty] | 0 |  |  | 0 |  |  | 0 | ТО-2 | 1 | 0 |  |  | 0 |  |  | 0 | ТО-2 | 1 | 0 |  |  | 0 |  |  | 0 |  |  | 0 |  |  | 0 |  |  | 0 | ТО-2 | 1 | 0
|  |  | ТО-3 | 1 | [5 empty] | 0 |  |  | 0 |  |  | 0 |  |  | 0 |  |  | 0 |  |  | 0 |  |  | 0 |  |  | 0 |  |  | 0 | ТО-3 | 1 | 0 |  |  | 0 |  |  | 0 |  |  | 0
8 | Датчик температуры |  | ТО-1 | 11 | [5 empty] | 0 | ТО-1 | 6 | 0 | ТО-1 | 6 | 0 | ТО-1 | 6 | 0 | ТО-1 | 6 | 0 | ТО-1 | 6 | 0 | ТО-1 | 6 | 0 | ТО-1 | 6 | 0 |  |  |  | ТО-1 | 6 | 0 | ТО-1 | 6 | 0 | ТО-1 | 6 | 0 | ТО-1 | 6 | 0
|  |  | ТО-2 | [6 empty] | 0 | [8 empty] | 0 | [17 empty] | 0 | [8 empty] | 0
|  |  | ТО-3 | 1 | [5 empty] | 0 |  |  | 0 |  |  | 0 | [5 empty] | 0 |  |  | 0 | [5 empty] | 0 | ТО-3 | 6 | 0 |  |  | 0 |  |  | 0 |  |  | 0 |  |  | 0
9 | Датчик давления |  | ТО-1 | 11 | [5 empty] | 0 | ТО-1 | 10 | 0 | ТО-1 | 10 | 0 |  |  | 0 | ТО-1 | 10 | 0 | ТО-1 | 10 | 0 | ТО-1 | 10 | 0 | ТО-1 | 10 | 0 | ТО-1 | 10 | 0 | ТО-1 | 10 | 0 | ТО-1 | 10 | 0 | ТО-1 | 10 | 0 | ТО-1 | 10 | 0
|  |  | ТО-2 | [6 empty] | 0 |  |  | 0 | [5 empty] | 0 | [8 empty] | 0 |  |  | 0 | [8 empty] | 0 | [5 empty] | 0
|  |  | ТО-3 | 1 | [5 empty] | 0 |  |  | 0 |  |  | 0 | ТО-3 | 10 | 0 |  |  | 0 |  |  | 0 | [5 empty] | 0 |  |  | 0 |  |  | 0 |  |  | 0 |  |  | 0 |  |  | 0
10 | Блок гарантийного питания |  | ТО-1 | 8 | [5 empty] | 0 | ТО-1 | 2 | 0 | ТО-1 | 2 | 0 |  |  | 0 | ТО-1 | 2 | 0 | ТО-1 | 2 | 0 |  |  | 0 | ТО-1 | 2 | 0 | ТО-1 | 2 | 0 |  |  | 0 | ТО-1 | 2 | 0 | ТО-1 | 2 | 0 |  |  | 0
|  |  | ТО-2 | 3 | [5 empty] | 0 |  |  | 0 |  |  | 0 | ТО-2 | 2 | 0 |  |  | 0 |  |  | 0 | ТО-2 | 2 | 0 |  |  | 0 |  |  | 0 | ТО-2 | 2 | 0 |  |  | 0 |  |  | 0 |  |  | 0
|  |  | ТО-3 | 1 | [5 empty] | 0 |  |  | 0 |  |  | 0 |  |  | 0 |  |  | 0 |  |  | 0 |  |  | 0 |  |  | 0 |  |  | 0 |  |  | 0 |  |  | 0 |  |  | 0 | ТО-3 | 2 | 0
11 | Кабель контрольный (норма на 1 км) |  | ТО-1 | 8 | [5 empty] | 0 |  |  |  | ТО-1 | 2.3 | 0 | ТО-1 | 2.3 | 0 |  |  | 0 | ТО-1 | 2.3 | 0 | ТО-1 | 2.3 | 0 |  |  |  | ТО-1 | 2.3 | 0 | ТО-1 | 2.3 | 0 |  |  |  | ТО-1 | 2.3 | 0 | ТО-1 | 2.3 | 0
|  |  | ТО-2 | 3 | [5 empty] | 0 | ТО-2 | 2.3 | 0 | [6 empty] | ТО-2 | 2.3 | 0 | [15 empty] | ТО-2 | 2.3 | 0 |  |  | 0 |  |  | 0
|  |  | ТО-3 | 1 | [5 empty] | 0 |  |  | 0 |  |  | 0 |  |  | 0 | [5 empty] | 0 |  |  | 0 | ТО-3 | 2.3 | 0 |  |  | 0 |  |  | 0 |  |  | 0 |  |  | 0 |  |  | 0
Определение содержания свободного газа в нефти с помощью УОСГ
12 |  |  | ТО | 1 | [5 empty] | 30.9 | [21 empty] | ТО |  | 0
12 | ПО АРМ оператора и ИВК "МикроТЭК" | [11 empty] | 0 |  |  | 0 |  |  | 0 |  |  | 0 |  |  | 0 |  |  | 0 |  |  | 0 |  |  | 0 |  |  | 0 |  |  | 0 |  |  | 0 |  |  | 0
|  |  | ПО | 12 | [6 empty] | ПО | 1 | 0 | ПО | 1 | 0 | ПО | 1 | 0 | ПО | 1 | 0 | ПО | 1 | 0 | ПО | 1 | 0 | ПО | 1 | 0 | ПО | 1 | 0 | ПО | 1 | 0 | ПО | 1 | 0 | ПО | 1 | 0 | ПО | 1 | 0
13 | Оформление технической документации |  | ТО-1 | 11 | [5 empty] | 0 | ТО-1 | 20 | 0 | ТО-1 | 20 | 0 | ТО-1 | 20 | 0 | ТО-1 | 20 | 0 | ТО-1 | 20 | 0 |  |  |  | ТО-1 | 20 | 0 | ТО-1 | 20 | 0 | ТО-1 | 20 | 0 | ТО-1 | 20 | 0 | ТО-1 | 20 | 0 | ТО-1 | 20 | 0
|  |  | ТО-3 | 1 | [5 empty] | 0 |  |  | 0 |  |  | 0 |  |  | 0 |  |  | 0 |  |  | 0 | ТО-3 | 20 | 0 | [5 empty] | 0 | [5 empty] | 0 |  |  | 0 |  |  | 0
14 | Устройство обработки информации МикроТЭК 07 |  | ТО-1 | 8 | [5 empty] | 0 | ТО-1 | 4 | 0 | ТО-1 | 4 | 0 |  |  | 0 | ТО-1 | 4 | 0 | ТО-1 | 4 | 0 |  |  | 0 | ТО-1 | 4 | 0 | ТО-1 | 4 | 0 |  |  | 0 | ТО-1 | 4 | 0 | ТО-1 | 4 | 0 |  |  | 0
|  |  | ТО-2 | 3 | [5 empty] | 0 |  |  | 0 |  |  | 0 |  |  | 0 |  |  | 0 |  |  | 0 | ТО-2 | 4 | 0 |  |  | 0 |  |  | 0 | ТО-2 | 4 | 0 |  |  | 0 |  |  | 0 | ТО-2 | 4 | 0
|  |  | ТО-3 | 1 | [5 empty] | 0 |  |  | 0 |  |  | 0 | ТО-3 | 4 | 0 |  |  | 0 |  |  | 0 |  |  | 0 |  |  | 0 | [5 empty] | 0 |  |  | 0 |  |  | 0
|  | ВСЕГО чел/час | [8 empty] | 0 |  |  | 0 |  |  | 0 |  |  | 0 |  |  | 0 |  |  | 0 |  |  | 0 |  |  | 0 |  |  | 0 |  |  | 0 |  |  | 0 |  |  | 0
|  | ВСЕГО СТОИМОСТЬ | [8 empty] | 0 |  |  | 0 |  |  | 0 |  |  | 0 |  |  | 0 |  |  | 0 |  |  | 0 |  |  | 0 |  |  | 0 |  |  | 0 |  |  | 0 |  |  | 0
КОЭФФИЦИЕНТ РАССТОЯНИЯ (Прейскурант № __________)
|  | ИТОГО чел/час на 1 год | [8 empty] | 0
|  | Итого стоимость с учетом коэффициента | [8 empty] | 0
№5 | ЦППН-1, ДНС-1 Кетовского м/р
1 | Устройство обработки |  | ТО-1 | 8 | [5 empty] | 0 | ТО-1 | 1 | 0 | ТО-1 | 1 | 0 |  |  | 0 | ТО-1 | 1 | 0 | ТО-1 | 1 | 0 |  |  | 0 | ТО-1 | 1 | 0 | ТО-1 | 1 | 0 |  |  | 0 | ТО-1 | 1 | 0 | ТО-1 | 1 | 0 |  |  | 0
| информации |  | ТО-2 | 3 | [5 empty] | 0 |  |  | 0 |  |  | 0 | [5 empty] | 0 |  |  | 0 | ТО-2 | 1 | 0 |  |  | 0 |  |  | 0 | ТО-2 | 1 | 0 |  |  | 0 |  |  | 0 | ТО-2 | 1 | 0
| МикроТЭК |  | ТО-3 | 1 | [5 empty] | 0 |  |  | 0 |  |  | 0 | ТО-3 | 1 | 0 |  |  | 0 |  |  | 0 | [5 empty] | 0 | [5 empty] | 0 |  |  | 0 |  |  | 0
2 | "АРМ оператора" |  | ТО-1 | 12 | [5 empty] | 0 | ТО-1 | 1 | 0 | ТО-1 | 1 | 0 | ТО-1 | 1 | 0 | ТО-1 | 1 | 0 | ТО-1 | 1 | 0 | ТО-1 | 1 | 0 | ТО-1 | 1 | 0 | ТО-1 | 1 | 0 | ТО-1 | 1 | 0 | ТО-1 | 1 | 0 | ТО-1 | 1 | 0 | ТО-1 | 1 | 0
| верхний уровень |  | ТО-2 | [6 empty] | 0 |  |  | 0 |  |  | 0 |  |  | 0 |  |  | 0 |  |  | 0 |  |  | 0 |  |  | 0 |  |  | 0 |  |  | 0 |  |  | 0 |  |  | 0 |  |  | 0
| УОИ "МикроТЭК" |  | ТО-3 | [6 empty] | 0 |  |  | 0 |  |  | 0 |  |  | 0 |  |  | 0 |  |  | 0 |  |  | 0 | [5 empty] | 0 |  |  | 0 |  |  | 0 | [5 empty] | 0
3 | ТПР рабочий |  | ТО-1 | 23 | [5 empty] | 0 | ТО-1 | 2 | 0 | ТО-1 | 2 | 0 | ТО-1 | 2 | 0 | ТО-1 | 2 | 0 | ТО-1 | 2 | 0 | ТО-1 | 2 | 0 | ТО-1 | 2 | 0 | ТО-1 | 2 | 0 | ТО-1 | 2 | 0 | ТО-1 | 2 | 0 | ТО-1 | 4 | 0 | ТО-1 | 2 | 0
| Норд 65 |  | ТО-3 | 1 | [5 empty] | 0 | ТО-1 | 2 | 0 | ТО-1 | 2 | 0 | ТО-1 | 2 | 0 | ТО-1 | 2 | 0 | ТО-1 | 2 | 0 | ТО-1 | 2 | 0 | ТО-1 | 2 | 0 | ТО-1 | 2 | 0 | ТО-1 | 2 | 0 | ТО-1 | 2 | 0 | ТО-3 | 2 | 0 | ТО-1 | 2 | 0
4 | ТПР контрольный: |  | ТО-1 | 23 | [5 empty] | 0 | ТО-1 | 1 | 0 | ТО-1 | 1 | 0 | ТО-1 | 1 | 0 | ТО-1 | 1 | 0 | ТО-1 | 1 | 0 | ТО-1 | 1 | 0 | ТО-1 | 1 | 0 | ТО-1 | 1 | 0 | ТО-1 | 1 | 0 | ТО-1 | 1 | 0 | ТО-1 | 1 | 0 | ТО-1 | 1 | 0
| Норд 65 |  | ТО-3 | 1 | [5 empty] | 0 | ТО-1 | 1 | 0 | ТО-1 | 1 | 0 | ТО-1 | 1 | 0 | ТО-1 | 1 | 0 | ТО-1 | 1 | 0 | ТО-1 | 1 | 0 | ТО-1 | 1 | 0 | ТО-1 | 1 | 0 | ТО-1 | 1 | 0 | ТО-1 | 1 | 0 | ТО-3 | 1 | 0 | ТО-1 | 1 | 0
5 | ТПР блока качества типа Норд 40 |  | ТО-1 | 11 | [5 empty] | 0 | ТО-1 | 1 | 0 | ТО-1 | 1 | 0 | ТО-1 | 1 | 0 | ТО-1 | 1 | 0 | ТО-1 | 1 | 0 | ТО-1 | 1 | 0 | ТО-1 | 1 | 0 | ТО-1 | 1 | 0 | ТО-1 | 1 | 0 |  |  | 0 | ТО-1 | 1 | 0 | ТО-1 | 1 | 0
|  |  | ТО-3 | 1 | [5 empty] | 0 |  |  | 0 |  |  | 0 |  |  | 0 |  |  | 0 |  |  | 0 |  |  | 0 |  |  | 0 | [6 empty] | ТО-3 | 1 | 0 |  |  | 0 |  |  | 0
6 | Влагомер УДВН 1ПМ |  | ТО-1 | 8 | [5 empty] | 0 | ТО-1 | 1 | 0 |  |  |  | ТО-1 | 1 | 0 | ТО-1 | 1 | 0 |  |  |  | ТО-1 | 1 | 0 | ТО-1 | 1 | 0 |  |  |  | ТО-1 | 1 | 0 | ТО-1 | 1 | 0 |  |  |  | ТО-1 | 1 | 0
|  |  | ТО-2 | 3 | [5 empty] | 0 |  |  | 0 | ТО-2 | 1 | 0 | [6 empty] | ТО-2 | 1 | 0 | [5 empty] | 0 | ТО-2 | 1 | 0 | [5 empty] | 0
|  |  | ТО-3 | 1 | [5 empty] | 0 |  |  | 0 |  |  | 0 |  |  | 0 |  |  | 0 |  |  | 0 |  |  | 0 |  |  | 0 |  |  | 0 | [5 empty] | 0 | ТО-3 | 1 | 0
7 | Поточный плотномер Solartron 7835 |  | ТО-1 | 8 | [5 empty] | 0 | ТО-1 | 1 | 0 |  |  | 0 | ТО-1 | 1 | 0 | ТО-1 | 1 | 0 |  |  | 0 | ТО-1 | 1 | 0 | ТО-1 | 1 | 0 |  |  | 0 | ТО-1 | 1 | 0 | ТО-1 | 1 | 0 |  |  | 0 | ТО-1 | 1 | 0
|  |  | ТО-2 | 3 | [5 empty] | 0 |  |  | 0 | ТО-2 | 1 | 0 |  |  | 0 |  |  | 0 | ТО-2 | 1 | 0 |  |  | 0 |  |  | 0 | ТО-2 | 1 | 0 |  |  | 0 |  |  | 0 |  |  | 0 |  |  | 0
|  |  | ТО-3 | 1 | [5 empty] | 0 |  |  | 0 |  |  | 0 |  |  | 0 |  |  | 0 |  |  | 0 |  |  | 0 |  |  | 0 |  |  | 0 |  |  | 0 |  |  | 0 | ТО-3 | 1 | 0 |  |  | 0
8 | Датчик температуры |  | ТО-1 | 11 | [5 empty] | 0 | ТО-1 | 5 | 0 | ТО-1 | 5 | 0 | ТО-1 | 5 | 0 | ТО-1 | 5 | 0 | ТО-1 | 5 | 0 | ТО-1 | 5 | 0 |  |  | 0 | ТО-1 | 5 | 0 | ТО-1 | 5 | 0 | ТО-1 | 5 | 0 | ТО-1 | 5 | 0 | ТО-1 | 5 | 0
|  |  | ТО-2 | [6 empty] | 0 |  |  | 0 |  |  | 0 |  |  | 0 |  |  | 0 |  |  | 0 |  |  | 0 |  |  | 0 |  |  | 0 |  |  | 0 |  |  | 0 |  |  | 0 |  |  | 0
|  |  | ТО-3 | 1 | [5 empty] | 0 |  |  | 0 |  |  | 0 |  |  | 0 |  |  | 0 |  |  | 0 |  |  | 0 | ТО-3 | 5 | 0 |  |  | 0 |  |  | 0 |  |  | 0 |  |  | 0 |  |  | 0
9 | Датчик давления |  | ТО-1 | 11 | [5 empty] | 0 | ТО-1 | 8 | 0 | ТО-1 | 8 | 0 | ТО-1 | 8 | 0 | ТО-1 | 8 | 0 | ТО-1 | 8 | 0 | ТО-1 | 8 | 0 |  |  | 0 | ТО-1 | 8 | 0 | ТО-1 | 8 | 0 | ТО-1 | 8 | 0 | ТО-1 | 8 | 0 | ТО-1 | 8 | 0
|  |  | ТО-2 | [6 empty] | 0 |  |  | 0 |  |  | 0 |  |  | 0 |  |  | 0 |  |  | 0 |  |  | 0 |  |  | 0 |  |  | 0 |  |  | 0 |  |  | 0 |  |  | 0 |  |  | 0
|  |  | ТО-3 | 1 | [5 empty] | 0 |  |  | 0 |  |  | 0 |  |  | 0 |  |  | 0 |  |  | 0 |  |  | 0 | ТО-3 | 8 | 0 |  |  | 0 |  |  | 0 |  |  | 0 |  |  | 0 |  |  | 0
10 | Блок гарантийного питания |  | ТО-1 | 8 | [5 empty] | 0 | ТО-1 | 2 | 0 | ТО-1 | 2 | 0 |  |  | 0 | ТО-1 | 2 | 0 | ТО-1 | 2 | 0 |  |  | 0 | ТО-1 | 2 | 0 | ТО-1 | 2 | 0 |  |  | 0 | ТО-1 | 2 | 0 | ТО-1 | 2 | 0 |  |  | 0
|  |  | ТО-2 | 3 | [5 empty] | 0 |  |  | 0 |  |  | 0 |  |  | 0 |  |  | 0 |  |  | 0 | ТО-2 | 2 | 0 |  |  | 0 |  |  | 0 | ТО-2 | 2 | 0 |  |  | 0 |  |  | 0 | ТО-2 | 2 | 0
|  |  | ТО-3 | 1 | [5 empty] | 0 |  |  | 0 |  |  | 0 | ТО-3 | 2 | 0 |  |  | 0 |  |  | 0 |  |  | 0 |  |  | 0 |  |  | 0 |  |  | 0 |  |  | 0 |  |  | 0 |  |  | 0
11 | Кабель контрольный (норма на 1 км) |  | ТО-1 | 8 | [5 empty] | 0 |  |  |  | ТО-1 | 3.8 | 0 | ТО-1 | 3.8 | 0 |  |  | 0 | ТО-1 | 3.8 | 0 | ТО-1 | 3.8 | 0 |  |  |  | ТО-1 | 3.8 | 0 | ТО-1 | 3.8 | 0 |  |  |  | ТО-1 | 3.8 | 0 | ТО-1 | 3.8 | 0
|  |  | ТО-2 | 3 | [5 empty] | 0 | ТО-2 | 3.8 | 0 | [15 empty] | ТО-2 | 3.8 | 0 | [6 empty] | ТО-2 | 3.8 | 0 |  |  | 0 |  |  | 0
|  |  | ТО-3 | 1 | [5 empty] | 0 |  |  | 0 |  |  | 0 |  |  | 0 | ТО-3 | 3.8 | 0 |  |  | 0 |  |  | 0 | [5 empty] | 0 |  |  | 0 |  |  | 0 |  |  | 0 |  |  | 0
Определение содержания свободного газа в нефти с помощью УОСГ
12 |  |  | ТО | 1 | [5 empty] | 30.9 | [21 empty] | ТО |  | 0
12 | ПО АРМ оператора и | [11 empty] | 0 |  |  | 0 |  |  | 0 |  |  | 0 |  |  | 0 |  |  | 0 |  |  | 0 |  |  | 0 |  |  | 0 |  |  | 0 |  |  | 0 |  |  | 0
| ИВК "МикроТЭК" |  | ПО | 12 | [6 empty] | ПО | 1 | 0 | ПО | 1 | 0 | ПО | 1 | 0 | ПО | 1 | 0 | ПО | 1 | 0 | ПО | 1 | 0 | ПО | 1 | 0 | ПО | 1 | 0 | ПО | 1 | 0 | ПО | 1 | 0 | ПО | 1 | 0 | ПО | 1 | 0
15 | Устройство для определения |  | ТО-1 | [6 empty] | 0 |  |  | 0 |  |  | 0 |  |  | 0 |  |  | 0 |  |  | 0 |  |  | 0 |  |  | 0 |  |  | 0 |  |  | 0 |  |  | 0 |  |  | 0 |  |  | 0
| содержания свободного газа | [8 empty] | 0 |  |  | 0 |  |  | 0 |  |  | 0 |  |  | 0 |  |  | 0 |  |  | 0 |  |  | 0 |  |  | 0 |  |  | 0 |  |  | 0 |  |  | 0 |  |  | 0
| в нефти УОСГ-100 |  | ТО-3 | 1 | [5 empty] | 0 |  |  | 0 |  |  | 0 |  |  | 0 |  |  | 0 |  |  | 0 |  |  | 0 |  |  | 0 |  |  | 0 |  |  | 0 |  |  | 0 |  |  | 0 |  |  | 0
13 | Оформление технической документации |  | ТО-1 | 11 | [5 empty] | 0 | ТО-1 | 20 | 0 | ТО-1 | 20 | 0 | ТО-1 | 20 | 0 | ТО-1 | 20 | 0 | ТО-1 | 20 | 0 | ТО-1 | 20 | 0 | ТО-1 | 20 | 0 |  |  | 0 | ТО-1 | 20 | 0 | ТО-1 | 20 | 0 | ТО-1 | 20 | 0 | ТО-1 | 20 | 0
|  |  | ТО-3 | 1 | [5 empty] | 0 |  |  | 0 |  |  | 0 |  |  | 0 |  |  | 0 |  |  | 0 |  |  | 0 |  |  |  | ТО-3 | 20 | 0 | [5 empty] | 0 |  |  | 0 |  |  | 0
14 | Устройство обработки |  | ТО-1 | 8 | [5 empty] | 0 | ТО-1 | 3 | 0 | ТО-1 | 3 | 0 |  |  | 0 | ТО-1 | 3 | 0 | ТО-1 | 3 | 0 |  |  | 0 | ТО-1 | 3 | 0 | ТО-1 | 3 | 0 |  |  | 0 | ТО-1 | 3 | 0 | ТО-1 | 3 | 0 |  |  | 0
| информации |  | ТО-2 | 3 | [5 empty] | 0 |  |  | 0 |  |  | 0 |  |  | 0 |  |  | 0 |  |  | 0 | ТО-2 | 3 | 0 |  |  | 0 |  |  | 0 | ТО-2 | 3 | 0 |  |  | 0 |  |  | 0 | ТО-2 | 3 | 0
| МикроТЭК 07 |  | ТО-3 | 1 | [5 empty] | 0 |  |  | 0 |  |  | 0 | ТО-3 | 3 | 0 |  |  | 0 |  |  | 0 |  |  | 0 |  |  | 0 | [5 empty] | 0 |  |  | 0 |  |  | 0
|  | ВСЕГО чел/час | [8 empty] | 0 |  |  | 0 |  |  | 0 |  |  | 0 |  |  | 0 |  |  | 0 |  |  | 0 |  |  | 0 |  |  | 0 |  |  | 0 |  |  | 0 |  |  | 0
|  | ВСЕГО СТОИМОСТЬ | [8 empty] | 0 |  |  | 0 |  |  | 0 |  |  | 0 |  |  | 0 |  |  | 0 |  |  | 0 |  |  | 0 |  |  | 0 |  |  | 0 |  |  | 0 |  |  | 0
|  | ИТОГО чел/час на 1 год | [8 empty] | 0
|  | Итого стоимость с учетом коэффициента | [8 empty] | 0
№6 | НГП-5, ДНС-1, Западно-Асомкинское м/р
1 | Устройство обработки |  | ТО-1 | 8 | [8 empty] | 0 | ТО-1 | 1 | 0 | ТО-1 | 1 | 0 | ТО-1 | 1 | 0 | ТО-1 | 1 | 0 |  |  | 0 | ТО-1 | 1 | 0 | ТО-1 | 1 | 0 |  |  | 0 | ТО-1 | 1 | 0 | ТО-1 | 1 | 0 |  |  | 0
| информации |  | ТО-2 | 3 | [6 empty] | ТО-2 | 1 | 0 |  |  | 0 |  |  | 0 |  |  | 0 |  |  | 0 |  |  | 0 |  |  | 0 |  |  | 0 | ТО-2 | 1 | 0 |  |  | 0 |  |  | 0 | ТО-2 | 1 | 0
| Октопус-Л |  | ТО-3 | 1 | [8 empty] | 0 |  |  | 0 |  |  | 0 |  |  | 0 |  |  | 0 | ТО-3 | 1 | 0 |  |  | 0 |  |  | 0 |  |  | 0 |  |  | 0 |  |  | 0 |  |  | 0
2 | "АРМ оператора" |  | ТО-1 | 12 | [6 empty] | ТО-1 | 1 | 0 | ТО-1 | 1 | 0 | ТО-1 | 1 | 0 | ТО-1 | 1 | 0 | ТО-1 | 1 | 0 | ТО-1 | 1 | 0 | ТО-1 | 1 | 0 | ТО-1 | 1 | 0 | ТО-1 | 1 | 0 | ТО-1 | 1 | 0 | ТО-1 | 1 | 0 | ТО-1 | 1 | 0
| верхний уровень |  | ТО-2 | [9 empty] | 0 |  |  | 0 |  |  | 0 |  |  | 0 |  |  | 0 |  |  | 0 |  |  | 0 |  |  | 0 |  |  | 0 |  |  | 0 |  |  | 0 |  |  | 0
| УОИ "РЭЙД" Октопус-Л |  | ТО-3 | [9 empty] | 0 |  |  | 0 | [5 empty] | 0 |  |  | 0 |  |  | 0 |  |  | 0 | [5 empty] | 0 |  |  | 0 | [5 empty] | 0
3 | Дисплей |  | пол | 1 | [8 empty] | 0 |  |  | 0 |  |  | 0 |  |  | 0 |  | 0 | 0 | ТО |  | 0 |  |  | 0 |  |  | 0 |  |  | 0 |  |  | 0 |  |  | 0 |  |  | 0
|  |  | год | 1 | [8 empty] | 0 |  |  | 0 |  |  | 0 |  |  | 0 |  |  | 0 |  |  | 0 |  |  | 0 |  |  | 0 |  |  | 0 |  |  | 0 |  | 0 | 0 | ТО |  | 0
4 | АЦПУ (принтер) |  | пол | 1 | [8 empty] | 0 |  |  | 0 |  |  | 0 |  |  | 0 | ТО |  | 0 |  |  | 0 |  |  | 0 |  |  | 0 |  |  | 0 |  |  | 0 |  |  | 0 |  |  | 0
|  |  | год | 1 | [8 empty] | 0 |  |  | 0 |  |  | 0 |  |  | 0 |  |  | 0 |  |  | 0 |  |  | 0 |  |  | 0 |  |  | 0 |  |  | 0 | ТО |  | 0 |  |  | 0
3 | Массомер CMF 200 |  | ТО-1 | 23 | [6 empty] | ТО-1 | 2 | 0 | ТО-1 | 4 | 0 | ТО-1 | 2 | 0 | ТО-1 | 2 | 0 | ТО-1 | 2 | 0 | ТО-1 | 2 | 0 | ТО-1 | 2 | 0 | ТО-1 | 2 | 0 | ТО-1 | 2 | 0 | ТО-1 | 2 | 0 | ТО-1 | 2 | 0 | ТО-1 | 2 | 0
|  |  | ТО-3 | 1 | [6 empty] | ТО-1 | 2 | 0 | ТО-3 | 2 | 0 | ТО-1 | 2 | 0 | ТО-1 | 2 | 0 | ТО-1 | 2 | 0 | ТО-1 | 2 | 0 | ТО-1 | 2 | 0 | ТО-1 | 2 | 0 | ТО-1 | 2 | 0 | ТО-1 | 2 | 0 | ТО-1 | 2 | 0 | ТО-1 | 2 | 0
4 | Массомер CMF 200 к.л. |  | ТО-1 | 23 | [6 empty] | ТО-1 | 1 | 0 | ТО-1 | 1 | 0 | ТО-1 | 1 | 0 | ТО-1 | 1 | 0 | ТО-1 | 1 | 0 | ТО-1 | 1 | 0 | ТО-1 | 1 | 0 | ТО-1 | 1 | 0 | ТО-1 | 1 | 0 | ТО-1 | 1 | 0 | ТО-1 | 1 | 0 | ТО-1 | 1 | 0
|  |  | ТО-3 | 1 | [6 empty] | ТО-1 | 1 | 0 | ТО-3 | 1 | 0 | ТО-1 | 1 | 0 | ТО-1 | 1 | 0 | ТО-1 | 1 | 0 | ТО-1 | 1 | 0 | ТО-1 | 1 | 0 | ТО-1 | 1 | 0 | ТО-1 | 1 | 0 | ТО-1 | 1 | 0 | ТО-1 | 1 | 0 | ТО-1 | 1 | 0
5 | ТПР блока качества типа Норд 40 |  | ТО-1 | 11 | [6 empty] | ТО-1 | 1 | 0 | ТО-1 | 1 | 0 | ТО-1 | 1 | 0 | ТО-1 | 1 | 0 | ТО-1 | 1 | 0 |  |  | 0 | ТО-1 | 1 | 0 | ТО-1 | 1 | 0 | ТО-1 | 1 | 0 | ТО-1 | 1 | 0 | ТО-1 | 1 | 0 | ТО-1 | 1 | 0
|  |  | ТО-3 | 1 | [8 empty] | 0 |  |  | 0 |  |  | 0 |  |  | 0 |  |  | 0 | ТО-3 | 1 | 0 |  |  | 0 |  |  | 0 |  |  | 0 |  |  | 0 |  |  | 0 |  |  | 0
6 | Влагомер УДВН 1ПМ |  | ТО-1 | 8 | [6 empty] | ТО-1 | 1 | 0 | ТО-1 | 1 | 0 |  |  | 0 | ТО-1 | 1 | 0 | ТО-1 | 1 | 0 |  |  | 0 | ТО-1 | 1 | 0 | ТО-1 | 1 | 0 |  |  | 0 | ТО-1 | 1 | 0 | ТО-1 | 1 | 0 |  |  | 0
|  |  | ТО-2 | 3 | [14 empty] | 0 | [6 empty] | ТО-2 | 1 | 0 |  |  | 0 |  |  |  | ТО-2 | 1 | 0 | [6 empty] | ТО-2 | 1 | 0
|  |  | ТО-3 | 1 | [8 empty] | 0 |  |  | 0 | ТО-3 | 1 | 0 |  |  | 0 |  |  | 0 |  |  | 0 | [5 empty] | 0 |  |  | 0 |  |  | 0 |  |  | 0 |  |  | 0
7 | Поточный плотномер Solartron 7835 |  | ТО-1 | 8 | [6 empty] | ТО-1 | 1 | 0 |  |  |  | ТО-1 | 1 | 0 | ТО-1 | 1 | 0 |  |  |  | ТО-1 | 1 | 0 | ТО-1 | 1 | 0 |  |  | 0 | ТО-1 | 1 | 0 | ТО-1 | 1 | 0 |  |  |  | ТО-1 | 1 | 0
|  |  | ТО-2 | 3 | [9 empty] | ТО-2 | 1 | 0 |  |  | 0 |  |  |  | ТО-2 | 1 | 0 |  |  | 0 |  |  | 0 |  |  | 0 |  |  | 0 |  |  |  | ТО-2 | 1 | 0 |  |  | 0
|  |  | ТО-3 | 1 | [8 empty] | 0 |  |  | 0 |  |  | 0 |  |  | 0 |  |  | 0 |  |  | 0 |  |  | 0 | ТО-3 | 1 | 0 |  |  | 0 |  |  | 0 |  |  | 0 |  |  | 0
8 | Датчик температуры |  | ТО-1 | 11 | [6 empty] | ТО-1 | 5 | 0 | ТО-1 | 5 |  | ТО-1 | 5 | 0 | ТО-1 | 5 | 0 |  |  |  | ТО-1 | 5 | 0 | ТО-1 | 5 | 0 | ТО-1 | 5 | 0 | ТО-1 | 5 | 0 | ТО-1 | 5 | 0 | ТО-1 | 5 | 0 | ТО-1 | 5 | 0
|  |  | ТО-2 | [12 empty] | 0 | [8 empty] | 0 | [8 empty] | 0 | [8 empty] | 0
|  |  | ТО-3 | 1 | [8 empty] | 0 |  |  | 0 | [5 empty] | 0 | ТО-3 | 5 | 0 | [5 empty] | 0 |  |  | 0 | [5 empty] | 0 |  |  | 0 |  |  | 0
9 | Датчик давления |  | ТО-1 | 11 | [6 empty] | ТО-1 | 8 | 0 | ТО-1 | 8 | 0 | ТО-1 | 8 | 0 | ТО-1 | 8 | 0 |  |  |  | ТО-1 | 8 | 0 | ТО-1 | 8 | 0 | ТО-1 | 8 | 0 | ТО-1 | 8 | 0 | ТО-1 | 8 | 0 | ТО-1 | 8 | 0 | ТО-1 | 8 | 0
|  |  | ТО-2 | [12 empty] | 0 | [17 empty] | 0 | [8 empty] | 0
|  |  | ТО-3 | 1 | [8 empty] | 0 |  |  | 0 | [5 empty] | 0 | ТО-3 | 8 | 0 | [5 empty] | 0 |  |  | 0 |  |  | 0 |  |  | 0 |  |  | 0 |  |  | 0
10 | Блок гарантийного питания |  | ТО-1 | 8 | [6 empty] | ТО-1 | 2 | 0 |  |  | 0 | ТО-1 | 2 | 0 | ТО-1 | 2 | 0 | ТО-1 | 2 | 0 |  |  | 0 | ТО-1 | 2 | 0 | ТО-1 | 2 | 0 |  |  | 0 | ТО-1 | 2 | 0 | ТО-1 | 2 | 0 |  |  | 0
|  |  | ТО-2 | 3 | [8 empty] | 0 |  |  | 0 |  |  | 0 |  |  | 0 |  |  | 0 | ТО-2 | 2 | 0 |  |  | 0 |  |  | 0 | ТО-2 | 2 | 0 |  |  | 0 |  |  | 0 | ТО-2 | 2 | 0
|  |  | ТО-3 | 1 | [8 empty] | 0 | ТО-3 | 2 | 0 |  |  | 0 |  |  | 0 |  |  | 0 |  |  | 0 |  |  | 0 |  |  | 0 |  |  | 0 |  |  | 0 |  |  | 0 |  |  | 0
11 | Кабель контрольный (норма на 1 км) |  | ТО-1 | 8 | [9 empty] | ТО-1 | 1.9 | 0 | ТО-1 | 1.9 | 0 |  |  | 0 | ТО-1 | 1.9 | 0 | ТО-1 | 1.9 | 0 |  |  |  | ТО-1 | 1.9 | 0 | ТО-1 | 1.9 | 0 |  |  |  | ТО-1 | 1.9 | 0 | ТО-1 | 1.9 | 0
|  |  | ТО-2 | 3 | [6 empty] | ТО-2 | 1.9 | 0 | [6 empty] | ТО-2 | 1.9 | 0 | [15 empty] | ТО-2 | 1.9 | 0 |  |  | 0 |  |  | 0
|  |  | ТО-3 | 1 | [8 empty] | 0 |  |  | 0 |  |  | 0 | [5 empty] | 0 |  |  | 0 | ТО-3 | 1.9 | 0 |  |  | 0 |  |  | 0 |  |  | 0 |  |  | 0 |  |  | 0
Определение содержания свободного газа в нефти с помощью УОСГ
12 |  |  | ТО | 1 | [27 empty] | ТО |  | 0
12 | ПО АРМ оператора и РЭЙД | [11 empty] | 0 |  |  | 0 |  |  | 0 |  |  | 0 |  |  | 0 |  |  | 0 |  |  | 0 |  |  | 0 |  |  | 0 |  |  | 0 |  |  | 0 |  |  | 0
|  |  | ПО | 12 | [6 empty] | ПО | 1 | 0 | ПО | 1 | 0 | ПО | 1 | 0 | ПО | 1 | 0 | ПО | 1 | 0 | ПО | 1 | 0 | ПО | 1 | 0 | ПО | 1 | 0 | ПО | 1 | 0 | ПО | 1 | 0 | ПО | 1 | 0 | ПО | 1 | 0
13 | Оформление технической документации |  | ТО-1 | 11 | [5 empty] | 0 | ТО-1 | 20 | 0 | ТО-1 | 20 | 0 |  |  |  | ТО-1 | 20 | 0 | ТО-1 | 20 | 0 | ТО-1 | 20 | 0 | ТО-1 | 20 | 0 | ТО-1 | 20 | 0 | ТО-1 | 20 | 0 | ТО-1 | 20 | 0 | ТО-1 | 20 | 0 | ТО-1 | 20 | 0
|  |  | ТО-3 | 1 | [5 empty] | 0 |  |  | 0 |  |  | 0 | ТО-3 | 20 | 0 |  |  | 0 |  |  | 0 |  |  | 0 | [5 empty] | 0 |  |  | 0 |  |  | 0 |  |  | 0 |  |  | 0
|  | ВСЕГО чел/час | [8 empty] | 0 |  |  | 0 |  |  | 0 |  |  | 0 |  |  | 0 |  |  | 0 |  |  | 0 |  |  | 0 |  |  | 0 |  |  | 0 |  |  | 0 |  |  | 0
|  | ВСЕГО СТОИМОСТЬ | [8 empty] | 0 |  |  | 0 |  |  | 0 |  |  | 0 |  |  | 0 |  |  | 0 |  |  | 0 |  |  | 0 |  |  | 0 |  |  | 0 |  |  | 0 |  |  | 0
КОЭФФИЦИЕНТ РАССТОЯНИЯ (Прейскурант № _________)
|  | ИТОГО чел/час на 1 год | [8 empty] | 0
|  | Итого стоимость с учетом коэффициента | [8 empty] | 0
№7 | НГП-5, ДНС-2, Западно-Асомкинское м/р (Сортымская площадь)
1 | Устройство обработки информации МикроТЭК |  | ТО-1 | 8 | [5 empty] | 0 | ТО-1 | 1 | 0 | ТО-1 | 1 | 0 |  |  |  | ТО-1 | 1 | 0 | ТО-1 | 1 | 0 |  |  |  | ТО-1 | 1 | 0 | ТО-1 | 1 | 0 |  |  |  | ТО-1 | 1 | 0 | ТО-1 | 1 | 0
|  |  | ТО-2 | 3 | [5 empty] | 0 | [5 empty] | 0 | ТО-2 | 1 | 0 | [5 empty] | 0 | [8 empty] | 0 | ТО-2 | 1 | 0 | [5 empty] | 0 | ТО-2 | 1 | 0
|  |  | ТО-3 | 1 | [5 empty] | 0 |  |  | 0 |  |  | 0 |  |  | 0 |  |  | 0 |  |  | 0 | ТО-3 | 1 | 0 | [5 empty] | 0 | [5 empty] | 0 |  |  | 0 |  |  | 0
2 | "АРМ оператора" верхний уровень УОИ "МикроТЭК" |  | ТО-1 | 12 | [5 empty] | 0 | ТО-1 | 1 | 0 | ТО-1 | 1 | 0 | ТО-1 | 1 | 0 | ТО-1 | 1 | 0 | ТО-1 | 1 | 0 | ТО-1 | 1 | 0 | ТО-1 | 1 | 0 | ТО-1 | 1 | 0 | ТО-1 | 1 | 0 | ТО-1 | 1 | 0 | ТО-1 | 1 | 0 | ТО-1 | 1 | 0
|  |  | ТО-2 | [6 empty] | 0 |  |  | 0 |  |  | 0 |  |  | 0 |  |  | 0 |  |  | 0 |  |  | 0 |  |  | 0 |  |  | 0 |  |  | 0 |  |  | 0 |  |  | 0 |  |  | 0
|  |  | ТО-3 | [6 empty] | 0 |  |  | 0 |  |  | 0 | [5 empty] | 0 |  |  | 0 |  |  | 0 |  |  | 0 | [5 empty] | 0 |  |  | 0 | [5 empty] | 0
3 | Дисплей |  | пол | 1 | [5 empty] | 0 |  |  | 0 |  |  | 0 |  |  | 0 |  |  | 0 |  | 0 | 0 | ТО |  | 0 |  |  | 0 |  |  | 0 |  |  | 0 |  |  | 0 |  |  | 0 |  |  | 0
|  |  | год | 1 | [5 empty] | 0 |  |  | 0 |  |  | 0 |  |  | 0 |  |  | 0 |  |  | 0 |  |  | 0 |  |  | 0 |  |  | 0 |  |  | 0 |  |  | 0 |  | 0 | 0 | ТО |  | 0
4 | АЦПУ (принтер) |  | пол | 1 | [5 empty] | 0 |  |  | 0 |  |  | 0 |  |  | 0 |  |  | 0 | ТО-1 |  | 0 |  |  | 0 |  |  | 0 |  |  | 0 |  |  | 0 |  |  | 0 |  |  | 0 |  |  | 0
|  |  | год | 1 | [5 empty] | 0 |  |  | 0 |  |  | 0 |  |  | 0 |  |  | 0 |  |  | 0 |  |  | 0 |  |  | 0 |  |  | 0 |  |  | 0 |  |  | 0 | ТО |  | 0 |  |  | 0
3 | ТПР рабочий PTF-100 |  | ТО-1 | 23 | [5 empty] | 0 | ТО-1 | 2 | 0 | ТО-1 | 4 | 0 | ТО-1 | 2 | 0 | ТО-1 | 2 | 0 | ТО-1 | 2 | 0 | ТО-1 | 2 | 0 | ТО-1 | 2 | 0 | ТО-1 | 2 | 0 | ТО-1 | 2 | 0 | ТО-1 | 2 | 0 | ТО-1 | 2 | 0 | ТО-1 | 2 | 0
|  |  | ТО-3 | 1 | [5 empty] | 0 | ТО-1 | 2 | 0 | ТО-3 | 2 | 0 | ТО-1 | 2 | 0 | ТО-1 | 2 | 0 | ТО-1 | 2 | 0 | ТО-1 | 2 | 0 | ТО-1 | 2 | 0 | ТО-1 | 2 | 0 | ТО-1 | 2 | 0 | ТО-1 | 2 | 0 | ТО-1 | 2 | 0 | ТО-1 | 2 | 0
4 | ТПР контрольный: PTF-100 |  | ТО-1 | 23 | [5 empty] | 0 | ТО-1 | 1 | 0 | ТО-1 | 1 | 0 | ТО-1 | 1 | 0 | ТО-1 | 1 | 0 | ТО-1 | 1 | 0 | ТО-1 | 1 | 0 | ТО-1 | 1 | 0 | ТО-1 | 1 | 0 | ТО-1 | 1 | 0 | ТО-1 | 1 | 0 | ТО-1 | 1 | 0 | ТО-1 | 1 | 0
|  |  | ТО-3 | 1 | [5 empty] | 0 | ТО-1 | 1 | 0 | ТО-3 | 1 | 0 | ТО-1 | 1 | 0 | ТО-1 | 1 | 0 | ТО-1 | 1 | 0 | ТО-1 | 1 | 0 | ТО-1 | 1 | 0 | ТО-1 | 1 | 0 | ТО-1 | 1 | 0 | ТО-1 | 1 | 0 | ТО-1 | 1 | 0 | ТО-1 | 1 | 0
5 | ТПР блока качества типа Норд 40 |  | ТО-1 | 11 | [5 empty] | 0 | ТО-1 | 1 | 0 | ТО-1 | 1 | 0 | ТО-3 | 1 | 0 | ТО-1 | 1 | 0 | ТО-1 | 1 | 0 | ТО-1 | 1 | 0 | ТО-1 | 1 | 0 | ТО-1 | 1 | 0 | ТО-1 | 1 | 0 | ТО-1 | 1 | 0 | ТО-1 | 1 | 0 | ТО-1 | 1 | 0
|  |  | ТО-3 | 1 | [5 empty] | 0 |  |  | 0 |  |  | 0 |  |  | 0 |  |  | 0 | [5 empty] | 0 |  |  | 0 |  |  | 0 | ТО-3 | 1 | 0 |  |  | 0 |  |  | 0 |  |  | 0
6 | Поточный влагомер Phase Dynamics |  | ТО-1 | 8 | [5 empty] | 0 | ТО-1 | 1 | 0 | ТО-1 | 1 | 0 |  |  |  | ТО-1 | 1 | 0 | ТО-1 | 1 | 0 |  |  |  | ТО-1 | 1 | 0 | ТО-1 | 1 | 0 |  |  |  | ТО-1 | 1 | 0 | ТО-1 | 1 | 0
|  |  | ТО-2 | 3 | [5 empty] | 0 | [6 empty] | ТО-2 | 1 | 0 | [15 empty] | ТО-2 | 1 | 0 | [6 empty] | ТО-2 | 1 | 0
|  |  | ТО-3 | 1 | [5 empty] | 0 |  |  | 0 |  |  | 0 |  |  | 0 |  |  | 0 |  |  | 0 | ТО-3 | 1 | 0 | [5 empty] | 0 |  |  | 0 |  |  | 0 |  |  | 0 |  |  | 0
7 | Поточный плотномер Solartron 7835 |  | ТО-1 | 8 | [5 empty] | 0 |  |  | 0 | ТО-1 | 1 | 0 | ТО-1 | 1 | 0 |  |  | 0 | ТО-1 | 1 | 0 | ТО-1 | 1 | 0 | ТО-1 | 1 | 0 |  |  | 0 | ТО-1 | 1 | 0 |  |  | 0 | ТО-1 | 1 | 0 | ТО-1 | 1 | 0
|  |  | ТО-2 | 3 | [5 empty] | 0 | ТО-2 | 1 | 0 |  |  | 0 |  |  | 0 | ТО-2 | 2 | 0 |  |  | 0 |  |  | 0 |  |  | 0 |  |  | 0 |  |  | 0 | ТО-2 | 1 | 0 |  |  | 0 |  |  | 0
|  |  | ТО-3 | 1 | [5 empty] | 0 |  |  | 0 |  |  | 0 |  |  | 0 |  |  | 0 |  |  | 0 |  |  | 0 |  |  | 0 | ТО-3 | 1 | 0 |  |  | 0 |  |  | 0 |  |  | 0 |  |  | 0
8 | Датчик температуры |  | ТО-1 | 11 | [5 empty] | 0 | ТО-1 | 5 | 0 | ТО-1 | 5 | 0 | ТО-1 | 5 | 0 | ТО-1 | 5 | 0 | ТО-1 | 5 | 0 |  |  |  | ТО-1 | 5 | 0 | ТО-1 | 5 | 0 | ТО-1 | 5 | 0 | ТО-1 | 5 | 0 | ТО-1 | 5 | 0 | ТО-1 | 5 | 0
|  |  | ТО-2 | [6 empty] | 0 |  |  | 0 | [8 empty] | 0 | [17 empty] | 0
|  |  | ТО-3 | 1 | [5 empty] | 0 |  |  | 0 |  |  | 0 | [5 empty] | 0 |  |  |  | ТО-3 | 5 | 0 |  |  | 0 |  |  | 0 |  |  | 0 |  |  | 0 |  |  | 0 |  |  | 0
9 | Датчик давления |  | ТО-1 | 11 | [5 empty] | 0 | ТО-1 | 8 | 0 | ТО-1 | 8 | 0 | ТО-1 | 8 | 0 | ТО-1 | 8 | 0 | ТО-1 | 8 | 0 |  |  |  | ТО-1 | 8 | 0 | ТО-1 | 8 | 0 | ТО-1 | 8 | 0 | ТО-1 | 8 | 0 | ТО-1 | 8 | 0 | ТО-1 | 8 | 0
|  |  | ТО-2 | [6 empty] | 0 |  |  | 0 | [17 empty] | 0 | [8 empty] | 0
|  |  | ТО-3 | 1 | [5 empty] | 0 |  |  | 0 |  |  | 0 | [5 empty] | 0 |  |  |  | ТО-3 | 8 | 0 |  |  | 0 |  |  | 0 |  |  | 0 |  |  | 0 |  |  | 0 |  |  | 0
10 | Блок гарантийного питания |  | ТО-1 | 8 | [5 empty] | 0 | ТО-1 | 2 | 0 | ТО-1 | 2 | 0 |  |  | 0 | ТО-1 | 2 | 0 | ТО-1 | 2 | 0 |  |  | 0 | ТО-1 | 2 | 0 | ТО-1 | 2 | 0 |  |  | 0 | ТО-1 | 2 | 0 | ТО-1 | 2 | 0 |  |  | 0
|  |  | ТО-2 | 3 | [5 empty] | 0 |  |  | 0 |  |  | 0 | ТО-2 | 2 | 0 |  |  | 0 |  |  | 0 | ТО-2 | 2 | 0 |  |  | 0 |  |  | 0 | ТО-2 | 2 | 0 |  |  | 0 |  |  | 0 |  |  | 0
|  |  | ТО-3 | 1 | [5 empty] | 0 |  |  | 0 |  |  | 0 |  |  | 0 |  |  | 0 |  |  | 0 |  |  | 0 |  |  | 0 |  |  | 0 |  |  | 0 |  |  | 0 |  |  | 0 | ТО-3 | 2 | 0
11 | Кабель контрольный (норма на 1 км) |  | ТО-1 | 8 | [5 empty] | 0 |  |  |  | ТО-1 | 3.8 | 0 | ТО-1 | 3.8 | 0 |  |  | 0 | ТО-1 | 3.8 | 0 | ТО-1 | 3.8 | 0 |  |  |  | ТО-1 | 3.8 | 0 | ТО-1 | 3.8 | 0 |  |  |  | ТО-1 | 3.8 | 0 | ТО-1 | 3.8 | 0
|  |  | ТО-2 | 3 | [5 empty] | 0 | ТО-2 | 3.8 | 0 | [6 empty] | ТО-2 | 3.8 | 0 | [15 empty] | ТО-2 | 3.8 | 0 |  |  | 0 |  |  | 0
|  |  | ТО-3 | 1 | [5 empty] | 0 |  |  | 0 |  |  | 0 |  |  | 0 | [5 empty] | 0 |  |  | 0 | ТО-3 | 3.8 | 0 |  |  | 0 |  |  | 0 |  |  | 0 |  |  | 0 |  |  | 0
Определение содержания свободного газа в нефти с помощью УОСГ
12 |  |  | ТО | 1 | [5 empty] | 30.9 | [21 empty] | ТО |  | 0
12 | ПО АРМ оператора и ИВК "МикроТЭК" |  | ПО | 12 | [8 empty] | 0 |  |  | 0 |  |  | 0 |  |  | 0 |  |  | 0 |  |  | 0 |  |  | 0 |  |  | 0 |  |  | 0 |  |  | 0 |  |  | 0 |  |  | 0
[11 empty] | ПО | 1 | 0 | ПО | 1 | 0 | ПО | 1 | 0 | ПО | 1 | 0 | ПО | 1 | 0 | ПО | 1 | 0 | ПО | 1 | 0 | ПО | 1 | 0 | ПО | 1 | 0 | ПО | 1 | 0 | ПО | 1 | 0 | ПО | 1 | 0
13 | Оформление технической документации |  | ТО-1 | 11 | [5 empty] | 0 | ТО-1 | 9 | 0 | ТО-1 | 9 | 0 | ТО-1 | 9 | 0 | ТО-1 | 9 | 0 | ТО-1 | 9 | 0 |  |  |  | ТО-1 | 9 | 0 | ТО-1 | 9 | 0 | ТО-1 | 9 | 0 | ТО-1 | 9 | 0 | ТО-1 | 9 | 0 | ТО-1 | 9 | 0
|  |  | ТО-3 | 1 | [5 empty] | 0 |  |  | 0 |  |  | 0 |  |  | 0 |  |  | 0 |  |  | 0 | ТО-3 | 9 | 0 | [5 empty] | 0 |  |  | 0 |  |  | 0 |  |  | 0 |  |  | 0
14 | Устройство обработки информации МикроТЭК 07 |  | ТО-1 | 8 | [5 empty] | 0 |  |  | 0 | ТО-1 | 3 | 0 | ТО-1 | 3 | 0 |  |  | 0 | ТО-1 | 3 | 0 | ТО-1 | 3 | 0 |  |  | 0 | ТО-1 | 3 | 0 | ТО-1 | 3 | 0 |  |  | 0 | ТО-1 | 3 | 0 | ТО-1 | 3 | 0
|  |  | ТО-2 | 3 | [5 empty] | 0 | ТО-2 | 3 | 0 |  |  | 0 |  |  | 0 | [5 empty] | 0 |  |  | 0 | ТО-2 | 3 | 0 |  |  | 0 |  |  | 0 | ТО-2 | 3 | 0 |  |  | 0 |  |  | 0
|  |  | ТО-3 | 1 | [5 empty] | 0 |  |  | 0 |  |  | 0 |  |  | 0 | ТО-3 | 3 | 0 |  |  | 0 |  |  | 0 | [5 empty] | 0 |  |  | 0 |  |  | 0 |  |  | 0
|  | ВСЕГО чел/час | [8 empty] | 0 |  |  | 0 |  |  | 0 |  |  | 0 |  |  | 0 |  |  | 0 |  |  | 0 |  |  | 0 |  |  | 0 |  |  | 0 |  |  | 0 |  |  | 0
|  | ВСЕГО СТОИМОСТЬ | [8 empty] | 0 |  |  | 0 |  |  | 0 |  |  | 0 |  |  | 0 |  |  | 0 |  |  | 0 |  |  | 0 |  |  | 0 |  |  | 0 |  |  | 0 |  |  | 0
КОЭФФИЦИЕНТ РАССТОЯНИЯ (Прейскурант № _________)
|  | ИТОГО чел/час на 1 год | [8 empty] | 0
|  | Итого стоимость с учетом коэффициента | [8 empty] | 0
№8 | НГП-4 Чистинного м/р
1 | Устройство обработки информации МикроТЭК |  | ТО-1 | 8 | [5 empty] | 0 | ТО-1 | 1 | 0 | ТО-1 | 1 | 0 |  |  | 0 | ТО-1 | 1 | 0 | ТО-1 | 1 | 0 |  |  | 0 | ТО-1 | 1 | 0 | ТО-1 | 1 | 0 |  |  | 0 | ТО-1 | 1 | 0 | ТО-1 | 1 | 0 |  |  | 0
|  |  | ТО-2 | 3 | [5 empty] | 0 |  |  | 0 |  |  | 0 | [5 empty] | 0 |  |  | 0 | ТО-2 | 1 | 0 |  |  | 0 |  |  | 0 | ТО-2 | 1 | 0 |  |  | 0 |  |  | 0 | ТО-2 | 1 | 0
|  |  | ТО-3 | 1 | [5 empty] | 0 |  |  | 0 |  |  | 0 | ТО-3 | 1 | 0 |  |  | 0 |  |  | 0 |  |  | 0 |  |  | 0 |  |  | 0 |  |  | 0 |  |  | 0 |  |  | 0
2 | "АРМ оператора" верхний уровень УОИ "МикроТЭК" |  | ТО-1 | 12 | [5 empty] | 0 | ТО-1 | 1 | 0 | ТО-1 | 1 | 0 | ТО-1 | 1 | 0 | ТО-1 | 1 | 0 | ТО-1 | 1 | 0 | ТО-1 | 1 | 0 | ТО-1 | 1 | 0 | ТО-1 | 1 | 0 | ТО-1 | 1 | 0 | ТО-1 | 1 | 0 | ТО-1 | 1 | 0 | ТО-1 | 1 | 0
|  |  | ТО-2 | [6 empty] | 0 |  |  | 0 |  |  | 0 |  |  | 0 |  |  | 0 |  |  | 0 |  |  | 0 |  |  | 0 |  |  | 0 |  |  | 0 |  |  | 0 |  |  | 0 |  |  | 0
|  |  | ТО-3 | [6 empty] | 0 |  |  | 0 |  |  | 0 | [5 empty] | 0 |  |  | 0 |  |  | 0 |  |  | 0 | [5 empty] | 0 |  |  | 0 | [5 empty] | 0
3 | ТПР рабочий PTF-150 |  | ТО-1 | 23 | [5 empty] | 0 | ТО-1 | 2 | 0 | ТО-1 | 4 | 0 | ТО-1 | 2 | 0 | ТО-1 | 2 | 0 | ТО-1 | 2 | 0 | ТО-1 | 2 | 0 | ТО-1 | 2 | 0 | ТО-1 | 2 | 0 | ТО-1 | 2 | 0 | ТО-1 | 2 | 0 | ТО-1 | 2 | 0 | ТО-1 | 2 | 0
|  |  | ТО-3 | 1 | [5 empty] | 0 | ТО-1 | 2 | 0 | ТО-3 | 2 | 0 | ТО-1 | 2 | 0 | ТО-1 | 2 | 0 | ТО-1 | 2 | 0 | ТО-1 | 2 | 0 | ТО-1 | 2 | 0 | ТО-1 | 2 | 0 | ТО-1 | 2 | 0 | ТО-1 | 2 | 0 | ТО-1 | 2 | 0 | ТО-1 | 2 | 0
4 | ТПР контрольный: PTF-150 |  | ТО-1 | 23 | [5 empty] | 0 | ТО-1 | 1 | 0 | ТО-1 | 1 | 0 | ТО-1 | 1 | 0 | ТО-1 | 1 | 0 | ТО-1 | 1 | 0 | ТО-1 | 1 | 0 | ТО-1 | 1 | 0 | ТО-1 | 1 | 0 | ТО-1 | 1 | 0 | ТО-1 | 1 | 0 | ТО-1 | 1 | 0 | ТО-1 | 1 | 0
|  |  | ТО-3 | 1 | [5 empty] | 0 | ТО-1 | 1 | 0 | ТО-3 | 1 | 0 | ТО-1 | 1 | 0 | ТО-1 | 1 | 0 | ТО-1 | 1 | 0 | ТО-1 | 1 | 0 | ТО-1 | 1 | 0 | ТО-1 | 1 | 0 | ТО-1 | 1 | 0 | ТО-1 | 1 | 0 | ТО-1 | 1 | 0 | ТО-1 | 1 | 0
5 | ТПР блока качества типа Норд 40 |  | ТО-1 | 11 | [5 empty] | 0 |  |  | 0 | ТО-1 | 1 | 0 | ТО-1 | 1 | 0 | ТО-1 | 1 | 0 | ТО-1 | 1 | 0 | ТО-1 | 1 | 0 | ТО-1 | 1 | 0 | ТО-1 | 1 | 0 | ТО-1 | 1 | 0 | ТО-1 | 1 | 0 | ТО-1 | 1 | 0 | ТО-1 | 1 | 0
|  |  | ТО-3 | 1 | [5 empty] | 0 | ТО-3 | 1 | 0 |  |  | 0 |  |  | 0 |  |  | 0 |  |  | 0 |  |  | 0 |  |  | 0 | [8 empty] | 0 |  |  | 0 |  |  | 0
6 | Влагомер УДВН 1ПМ |  | ТО-1 | 8 | [5 empty] | 0 | ТО-1 | 1 | 0 | ТО-1 | 2 | 0 |  |  |  | ТО-1 | 1 | 0 | ТО-1 | 2 | 0 |  |  |  | ТО-1 | 2 | 0 | ТО-1 | 2 | 0 | ТО-1 | 2 | 0 | ТО-1 | 2 | 0 | ТО-1 | 2 | 0 | ТО-1 | 2 | 0
|  |  | ТО-2 | 3 | [5 empty] | 0 |  |  | 0 |  |  | 0 | ТО-2 | 2 | 0 |  |  | 0 |  |  | 0 | ТО-2 | 2 | 0 | [5 empty] | 0 |  |  | 0 | [5 empty] | 0 |  |  | 0
|  |  | ТО-3 | 1 | [5 empty] | 0 | [5 empty] | 0 |  |  | 0 | [5 empty] | 0 |  |  | 0 |  |  | 0 |  |  | 0 | ТО-3 | 1 | 0 |  |  | 0 | ТО-3 | 1 | 0
7 | Поточный плотномер Solartron 7835 |  | ТО-1 | 8 | [5 empty] | 0 | ТО-1 | 1 | 0 | ТО-1 | 1 | 0 |  |  |  | ТО-1 | 1 | 0 | ТО-1 | 1 | 0 |  |  |  | ТО-1 | 1 | 0 | ТО-1 | 1 | 0 |  |  |  | ТО-1 | 1 | 0 | ТО-1 | 1 | 0
|  |  | ТО-2 | 3 | [5 empty] | 0 |  |  | 0 |  |  |  | ТО-2 | 1 | 0 | [6 empty] | ТО-2 | 1 | 0 | [6 empty] | ТО-2 | 1 | 0
|  |  | ТО-3 | 1 | [5 empty] | 0 |  |  | 0 | [5 empty] | 0 |  |  | 0 |  |  | 0 |  |  | 0 |  |  | 0 |  |  | 0 |  |  | 0 |  |  | 0 |  |  | 0 | ТО-3 | 1 | 0
8 | Датчик температуры |  | ТО-1 | 11 | [5 empty] | 0 | ТО-1 | 5 | 0 | ТО-1 | 5 | 0 | ТО-1 | 5 | 0 | ТО-1 | 5 | 0 | ТО-1 | 5 | 0 | ТО-1 | 5 | 0 | ТО-1 | 5 | 0 |  |  | 0 | ТО-1 | 5 | 0 | ТО-1 | 5 | 0 | ТО-1 | 5 | 0 | ТО-1 | 5 | 0
|  |  | ТО-2 | [6 empty] | 0 | [5 empty] | 0 |  |  | 0 | [5 empty] | 0 |  |  | 0 | [8 empty] | 0 | [5 empty] | 0
|  |  | ТО-3 | 1 | [5 empty] | 0 |  |  | 0 |  |  | 0 | [5 empty] | 0 |  |  | 0 |  |  | 0 |  |  | 0 | ТО-3 | 5 | 0 |  |  | 0 |  |  | 0 |  |  | 0 |  |  | 0
9 | Датчик давления |  | ТО-1 | 11 | [5 empty] | 0 | ТО-1 | 8 | 0 | ТО-1 | 8 | 0 | ТО-1 | 8 | 0 | ТО-1 | 8 | 0 | ТО-1 | 8 | 0 | ТО-1 | 8 | 0 | ТО-1 | 8 | 0 |  |  | 0 | ТО-1 | 8 | 0 | ТО-1 | 8 | 0 | ТО-1 | 8 | 0 | ТО-1 | 8 | 0
|  |  | ТО-2 | [6 empty] | 0 |  |  | 0 |  |  | 0 |  |  | 0 | [5 empty] | 0 | [5 empty] | 0 | [8 empty] | 0 |  |  | 0
|  |  | ТО-3 | 1 | [5 empty] | 0 |  |  | 0 |  |  | 0 | [5 empty] | 0 |  |  | 0 |  |  | 0 |  |  | 0 | ТО-3 | 8 | 0 |  |  | 0 |  |  | 0 |  |  | 0 |  |  | 0
10 | Блок гарантийного питания |  | ТО-1 | 8 | [5 empty] | 0 | ТО-1 | 1 | 0 | ТО-1 | 1 | 0 |  |  | 0 | ТО-1 | 1 | 0 | ТО-1 | 1 | 0 |  |  | 0 | ТО-1 | 1 | 0 | ТО-1 | 1 | 0 |  |  | 0 | ТО-1 | 1 | 0 | ТО-1 | 1 | 0 |  |  | 0
|  |  | ТО-2 | 3 | [5 empty] | 0 |  |  | 0 |  |  | 0 |  |  | 0 |  |  | 0 |  |  | 0 | ТО-2 | 1 | 0 |  |  | 0 |  |  | 0 | ТО-2 | 1 | 0 |  |  | 0 |  |  | 0 | ТО-2 | 1 | 0
|  |  | ТО-3 | 1 | [5 empty] | 0 |  |  | 0 |  |  | 0 | ТО-3 | 1 | 0 |  |  | 0 |  |  | 0 |  |  | 0 |  |  | 0 |  |  | 0 |  |  | 0 |  |  | 0 |  |  | 0
11 | Кабель контрольный (норма на 1 км) |  | ТО-1 | 8 | [5 empty] | 0 |  |  |  | ТО-1 | 3.8 | 0 | ТО-1 | 3.8 | 0 |  |  | 0 | ТО-1 | 3.8 | 0 | ТО-1 | 3.8 | 0 |  |  |  | ТО-1 | 3.8 | 0 | ТО-1 | 3.8 | 0 |  |  |  | ТО-1 | 3.8 | 0 | ТО-1 | 3.8 | 0
|  |  | ТО-2 | 3 | [5 empty] | 0 | ТО-2 | 3.8 | 0 | [6 empty] | ТО-2 | 3.8 | 0 | [15 empty] | ТО-2 | 3.8 | 0 |  |  | 0 |  |  | 0
|  |  | ТО-3 | 1 | [5 empty] | 0 |  |  | 0 |  |  | 0 |  |  | 0 | [5 empty] | 0 |  |  | 0 | ТО-3 | 3.8 | 0 |  |  | 0 |  |  | 0 |  |  | 0 |  |  | 0 |  |  | 0
Определение содержания свободного газа в нефти с помощью УОСГ
12 |  |  | ТО | 1 | [5 empty] | 30.9 | [24 empty] | ТО |  | 0
12 | ПО АРМ оператора и ИВК "МикроТЭК" | [11 empty] | 0 |  |  | 0 |  |  | 0 |  |  | 0 |  |  | 0 |  |  | 0 |  |  | 0 |  |  | 0 |  |  | 0 |  |  | 0 |  |  | 0 |  |  | 0
|  |  | ПО | 12 | [6 empty] | ПО | 1 | 0 | ПО | 1 | 0 | ПО | 1 | 0 | ПО | 1 | 0 | ПО | 1 | 0 | ПО | 1 | 0 | ПО | 1 | 0 | ПО | 1 | 0 | ПО | 1 | 0 | ПО | 1 | 0 | ПО | 1 | 0 | ПО | 1 | 0
13 | Оформление технической документации |  | ТО-1 | 11 | [5 empty] | 0 | ТО-1 | 20 | 0 | ТО-1 | 20 | 0 | ТО-1 | 20 | 0 | ТО-1 | 20 | 0 | ТО-1 | 20 | 0 | ТО-1 | 20 | 0 | ТО-1 | 20 | 0 |  |  | 0 | ТО-1 | 20 | 0 | ТО-1 | 20 | 0 | ТО-1 | 20 | 0 | ТО-1 | 20 | 0
|  |  | ТО-3 | 1 | [5 empty] | 0 |  |  | 0 |  |  | 0 |  |  | 0 |  |  | 0 |  |  | 0 |  |  | 0 |  |  |  | ТО-3 | 20 | 0 | [5 empty] | 0 |  |  | 0 |  |  | 0
14 | Устройство обработки информации МикроТЭК 07 |  | ТО-1 | 8 | [5 empty] | 0 | ТО-1 | 3 | 0 | ТО-1 | 3 | 0 |  |  | 0 | ТО-1 | 3 | 0 | ТО-1 | 3 | 0 |  |  | 0 | ТО-1 | 3 | 0 | ТО-1 | 3 | 0 |  |  | 0 | ТО-1 | 3 | 0 | ТО-1 | 3 | 0 |  |  | 0
|  |  | ТО-2 | 3 | [5 empty] | 0 |  |  | 0 |  |  | 0 |  |  | 0 |  |  | 0 |  |  | 0 | ТО-2 | 3 | 0 |  |  | 0 |  |  | 0 | ТО-2 | 3 | 0 |  |  | 0 |  |  | 0 | ТО-2 | 3 | 0
|  |  | ТО-3 | 1 | [5 empty] | 0 |  |  | 0 |  |  | 0 | ТО-3 | 3 | 0 |  |  | 0 |  |  | 0 |  |  | 0 |  |  | 0 | [5 empty] | 0 |  |  | 0 |  |  | 0
|  | ВСЕГО чел/час | [8 empty] | 0 |  |  | 0 |  |  | 0 |  |  | 0 |  |  | 0 |  |  | 0 |  |  | 0 |  |  | 0 |  |  | 0 |  |  | 0 |  |  | 0 |  |  | 0
|  | ВСЕГО СТОИМОСТЬ | [8 empty] | 0 |  |  | 0 |  |  | 0 |  |  | 0 |  |  | 0 |  |  | 0 |  |  | 0 |  |  | 0 |  |  | 0 |  |  | 0 |  |  | 0 |  |  | 0
КОЭФФИЦИЕНТ РАССТОЯНИЯ (Прейскурант №________)
|  | ИТОГО чел/час на 1 год | [8 empty] | 0
|  | Итого стоимость с учетом коэффициента | [8 empty] | 0
№9 | НГП-4 Ачимовского м/р
1 | Устройство обработки информации МикроТЭК |  | ТО-1 | 8 | [5 empty] | 0 | ТО-1 | 1 | 0 | ТО-1 | 1 | 0 |  |  |  | ТО-1 | 1 | 0 | ТО-1 | 1 | 0 |  |  |  | ТО-1 | 1 | 0 | ТО-1 | 1 | 0 |  |  |  | ТО-1 | 1 | 0 | ТО-1 | 1 | 0
|  |  | ТО-2 | 3 | [5 empty] | 0 |  |  | 0 |  |  |  | ТО-2 | 1 | 0 |  |  | 0 |  |  |  | ТО-2 | 1 | 0 |  |  | 0 |  |  |  | ТО-2 | 1 | 0 |  |  | 0
|  |  | ТО-3 | 1 | [5 empty] | 0 |  |  | 0 | [5 empty] | 0 |  |  | 0 |  |  | 0 |  |  | 0 |  |  | 0 |  |  | 0 |  |  | 0 |  |  | 0 |  |  | 0 | ТО-3 | 1 | 0
2 | "АРМ оператора" верхний уровень УОИ "МикроТЭК" |  | ТО-1 | 12 | [5 empty] | 0 | ТО-1 | 1 | 0 | ТО-1 | 1 | 0 | ТО-1 | 1 | 0 | ТО-1 | 1 | 0 | ТО-1 | 1 | 0 | ТО-1 | 1 | 0 | ТО-1 | 1 | 0 | ТО-1 | 1 | 0 | ТО-1 | 1 | 0 | ТО-1 | 1 | 0 | ТО-1 | 1 | 0 | ТО-1 | 1 | 0
|  |  | ТО-2 | [6 empty] | 0 |  |  | 0 |  |  | 0 |  |  | 0 |  |  | 0 |  |  | 0 |  |  | 0 |  |  | 0 |  |  | 0 |  |  | 0 |  |  | 0 |  |  | 0 |  |  | 0
|  |  | ТО-3 | [6 empty] | 0 |  |  | 0 |  |  | 0 | [5 empty] | 0 |  |  | 0 |  |  | 0 |  |  | 0 | [5 empty] | 0 |  |  | 0 | [5 empty] | 0
3 | ТПР рабочий PTF-150 |  | ТО-1 | 23 | [5 empty] | 0 | ТО-1 | 4 | 0 | ТО-1 | 2 | 0 | ТО-1 | 2 | 0 | ТО-1 | 2 | 0 | ТО-1 | 2 | 0 | ТО-1 | 2 | 0 | ТО-1 | 2 | 0 | ТО-1 | 2 | 0 | ТО-1 | 2 | 0 | ТО-1 | 2 | 0 | ТО-1 | 2 | 0 | ТО-1 | 2 | 0
|  |  | ТО-3 | 1 | [5 empty] | 0 | ТО-3 | 2 | 0 | ТО-1 | 2 | 0 | ТО-1 | 2 | 0 | ТО-1 | 2 | 0 | ТО-1 | 2 | 0 | ТО-1 | 2 | 0 | ТО-1 | 2 | 0 | ТО-1 | 2 | 0 | ТО-1 | 2 | 0 | ТО-1 | 2 | 0 | ТО-1 | 2 | 0 | ТО-1 | 2 | 0
4 | ТПР контрольный: PTF-150 |  | ТО-1 | 23 | [5 empty] | 0 | ТО-1 | 1 | 0 | ТО-1 | 1 | 0 | ТО-1 | 1 | 0 | ТО-1 | 1 | 0 | ТО-1 | 1 | 0 | ТО-1 | 1 | 0 | ТО-1 | 1 | 0 | ТО-1 | 1 | 0 | ТО-1 | 1 | 0 | ТО-1 | 1 | 0 | ТО-1 | 1 | 0 | ТО-1 | 1 | 0
|  |  | ТО-3 | 1 | [5 empty] | 0 | ТО-3 | 1 | 0 | ТО-1 | 1 | 0 | ТО-1 | 1 | 0 | ТО-1 | 1 | 0 | ТО-1 | 1 | 0 | ТО-1 | 1 | 0 | ТО-1 | 1 | 0 | ТО-1 | 1 | 0 | ТО-1 | 1 | 0 | ТО-1 | 1 | 0 | ТО-1 | 1 | 0 | ТО-1 | 1 | 0
5 | ТПР блока качества типа Норд 40 |  | ТО-1 | 11 | [5 empty] | 0 | ТО-1 | 1 | 0 | ТО-1 | 1 | 0 | ТО-3 | 1 | 0 | ТО-1 | 1 | 0 | ТО-1 | 1 | 0 |  |  | 0 | ТО-1 | 1 | 0 | ТО-1 | 1 | 0 | ТО-1 | 1 | 0 | ТО-1 | 1 | 0 | ТО-1 | 1 | 0 | ТО-1 | 1 | 0
|  |  | ТО-3 | 1 | [5 empty] | 0 |  |  | 0 |  |  | 0 |  |  | 0 |  |  | 0 |  |  | 0 | ТО-3 | 1 | 0 |  |  | 0 | [8 empty] | 0 |  |  | 0 |  |  | 0
6 | Влагомер УДВН 1ПМ |  | ТО-1 | 8 | [5 empty] | 0 | ТО-1 | 1 | 0 | ТО-1 | 1 | 0 |  |  |  | ТО-1 | 1 | 0 | ТО-1 | 1 | 0 |  |  |  | ТО-1 | 1 | 0 | ТО-1 | 1 | 0 |  |  |  | ТО-1 | 1 | 0 | ТО-1 | 1 | 0
|  |  | ТО-2 | 3 | [5 empty] | 0 | [5 empty] | 0 | [8 empty] | 0 | ТО-2 | 1 | 0 | [5 empty] | 0 | ТО-2 | 1 | 0 | [5 empty] | 0 | ТО-2 | 1 | 0
|  |  | ТО-3 | 1 | [5 empty] | 0 | [5 empty] | 0 | ТО-3 | 1 | 0 |  |  | 0 |  |  | 0 |  |  | 0 |  |  | 0 |  |  | 0 |  |  | 0 |  |  | 0 |  |  | 0 |  |  | 0
7 | Поточный плотномер Solartron 7835 |  | ТО-1 | 8 | [5 empty] | 0 | ТО-1 | 1 | 0 | ТО-1 | 1 | 0 |  |  |  | ТО-1 | 1 | 0 | ТО-1 | 1 | 0 |  |  |  | ТО-1 | 1 | 0 | ТО-1 | 1 | 0 |  |  |  | ТО-1 | 1 | 0 | ТО-1 | 1 | 0
|  |  | ТО-2 | 3 | [5 empty] | 0 |  |  | 0 |  |  |  | ТО-2 | 1 | 0 |  |  | 0 |  |  |  | ТО-2 | 1 | 0 |  |  | 0 |  |  |  | ТО-2 | 1 | 0 |  |  | 0
|  |  | ТО-3 | 1 | [5 empty] | 0 |  |  | 0 | [5 empty] | 0 |  |  | 0 |  |  | 0 |  |  | 0 |  |  | 0 |  |  | 0 |  |  | 0 |  |  | 0 |  |  | 0 | ТО-3 | 1 | 0
8 | Датчик температуры |  | ТО-1 | 11 | [5 empty] | 0 | ТО-1 | 5 | 0 | ТО-1 | 5 | 0 | ТО-1 | 5 | 0 | ТО-1 | 5 | 0 | ТО-1 | 5 | 0 | ТО-1 | 5 | 0 | ТО-1 | 5 | 0 |  |  | 0 | ТО-1 | 5 | 0 | ТО-1 | 5 | 0 | ТО-1 | 5 | 0 | ТО-1 | 5 | 0
|  |  | ТО-2 | [6 empty] | 0 | [5 empty] | 0 |  |  | 0 |  |  | 0 |  |  | 0 | [5 empty] | 0 | [8 empty] | 0 |  |  | 0
|  |  | ТО-3 | 1 | [5 empty] | 0 |  |  | 0 |  |  | 0 | [5 empty] | 0 |  |  | 0 |  |  | 0 |  |  | 0 | ТО-3 | 5 | 0 |  |  | 0 |  |  | 0 |  |  | 0 |  |  | 0
9 | Датчик давления |  | ТО-1 | 11 | [5 empty] | 0 | ТО-1 | 8 | 0 | ТО-1 | 8 | 0 | ТО-1 | 8 | 0 | ТО-1 | 8 | 0 | ТО-1 | 8 | 0 | ТО-1 | 8 | 0 | ТО-1 | 8 | 0 |  |  | 0 | ТО-1 | 8 | 0 | ТО-1 | 8 | 0 | ТО-1 | 8 | 0 | ТО-1 | 8 | 0
|  |  | ТО-2 | [6 empty] | 0 |  |  | 0 |  |  | 0 |  |  | 0 |  |  | 0 |  |  | 0 | [8 empty] | 0 | [5 empty] | 0 |  |  | 0
|  |  | ТО-3 | 1 | [5 empty] | 0 |  |  | 0 |  |  | 0 | [5 empty] | 0 |  |  | 0 |  |  | 0 |  |  | 0 | ТО-3 | 8 | 0 |  |  | 0 |  |  | 0 |  |  | 0 |  |  | 0
10 | Блок гарантийного питания |  | ТО-1 | 8 | [5 empty] | 0 | ТО-1 | 1 | 0 |  |  | 0 | ТО-1 | 1 | 0 | ТО-1 | 1 | 0 |  |  | 0 | ТО-1 | 1 | 0 | ТО-1 | 1 | 0 |  |  | 0 | ТО-1 | 1 | 0 | ТО-1 | 1 | 0 |  |  | 0 | ТО-1 | 1 | 0
|  |  | ТО-2 | 3 | [5 empty] | 0 |  |  | 0 |  |  | 0 |  |  | 0 |  |  | 0 | ТО-2 | 1 | 0 |  |  | 0 |  |  | 0 | ТО-2 | 1 | 0 |  |  | 0 |  |  | 0 | ТО-2 | 1 | 0 |  |  | 0
|  |  | ТО-3 | 1 | [5 empty] | 0 |  |  | 0 | ТО-3 | 1 | 0 |  |  | 0 |  |  | 0 |  |  | 0 |  |  | 0 |  |  | 0 |  |  | 0 |  |  | 0 |  |  | 0 |  |  | 0 |  |  | 0
11 | Кабель контрольный (норма на 1 км) |  | ТО-1 | 8 | [5 empty] | 0 |  |  |  | ТО-1 | 3.8 | 0 | ТО-1 | 3.8 | 0 |  |  | 0 | ТО-1 | 3.8 | 0 | ТО-1 | 3.8 | 0 |  |  |  | ТО-1 | 3.8 | 0 | ТО-1 | 3.8 | 0 |  |  |  | ТО-1 | 3.8 | 0 | ТО-1 | 3.8 | 0
|  |  | ТО-2 | 3 | [5 empty] | 0 | ТО-2 | 3.8 | 0 | [6 empty] | ТО-2 | 3.8 | 0 | [15 empty] | ТО-2 | 3.8 | 0 |  |  | 0 |  |  | 0
|  |  | ТО-3 | 1 | [5 empty] | 0 |  |  | 0 |  |  | 0 |  |  | 0 | [5 empty] | 0 |  |  | 0 | ТО-3 | 3.8 | 0 |  |  | 0 |  |  | 0 |  |  | 0 |  |  | 0 |  |  | 0
Определение содержания свободного газа в нефти с помощью УОСГ
12 |  |  | ТО | 1 | [5 empty] | 30.9 | [24 empty] | ТО |  | 0
12 | ПО АРМ оператора и ИВК "МикроТЭК" | [11 empty] | 0 |  |  | 0 |  |  | 0 |  |  | 0 |  |  | 0 |  |  | 0 |  |  | 0 |  |  | 0 |  |  | 0 |  |  | 0 |  |  | 0 |  |  | 0
|  |  | ПО | 12 | [6 empty] | ПО | 1 | 0 | ПО | 1 | 0 | ПО | 1 | 0 | ПО | 1 | 0 | ПО | 1 | 0 | ПО | 1 | 0 | ПО | 1 | 0 | ПО | 1 | 0 | ПО | 1 | 0 | ПО | 1 | 0 | ПО | 1 | 0 | ПО | 1 | 0
13 | Оформление технической документации |  | ТО-1 | 11 | [5 empty] | 0 | ТО-1 | 20 | 0 | ТО-1 | 20 | 0 | ТО-1 | 20 | 0 | ТО-1 | 20 | 0 | ТО-1 | 20 | 0 | ТО-1 | 20 | 0 | ТО-1 | 20 | 0 |  |  | 0 | ТО-1 | 20 | 0 | ТО-1 | 20 | 0 | ТО-1 | 20 | 0 | ТО-1 | 20 | 0
|  |  | ТО-3 | 1 | [5 empty] | 0 |  |  | 0 |  |  | 0 |  |  | 0 |  |  | 0 |  |  | 0 |  |  | 0 |  |  |  | ТО-3 | 20 | 0 | [5 empty] | 0 |  |  | 0 |  |  | 0
14 | Устройство обработки информации МикроТЭК 07 |  | ТО-1 | 8 | [5 empty] | 0 | ТО-1 | 3 | 0 | ТО-1 | 3 | 0 |  |  | 0 | ТО-1 | 3 | 0 | ТО-1 | 3 | 0 |  |  | 0 | ТО-1 | 3 | 0 | ТО-1 | 3 | 0 |  |  | 0 | ТО-1 | 3 | 0 | ТО-1 | 3 | 0 |  |  | 0
|  |  | ТО-2 | 3 | [5 empty] | 0 |  |  | 0 |  |  | 0 |  |  | 0 |  |  | 0 |  |  | 0 | ТО-2 | 3 | 0 |  |  | 0 |  |  | 0 | ТО-2 | 3 | 0 |  |  | 0 |  |  | 0 | ТО-2 | 3 | 0
|  |  | ТО-3 | 1 | [5 empty] | 0 |  |  | 0 |  |  | 0 | ТО-3 | 3 | 0 |  |  | 0 |  |  | 0 |  |  | 0 |  |  | 0 | [5 empty] | 0 |  |  | 0 |  |  | 0
|  | ВСЕГО чел/час | [8 empty] | 0 |  |  | 0 |  |  | 0 |  |  | 0 |  |  | 0 |  |  | 0 |  |  | 0 |  |  | 0 |  |  | 0 |  |  | 0 |  |  | 0 |  |  | 0
|  | ВСЕГО СТОИМОСТЬ | [8 empty] | 0 |  |  | 0 |  |  | 0 |  |  | 0 |  |  | 0 |  |  | 0 |  |  | 0 |  |  | 0 |  |  | 0 |  |  | 0 |  |  | 0 |  |  | 0
КОЭФФИЦИЕНТ РАССТОЯНИЯ (Прейскурант № __________)
|  | ИТОГО чел/час на 1 год | [8 empty] | 0
|  | Итого стоимость с учетом коэффициента | [8 empty] | 0
№10 | ЦППН-1, Прямой фонд, Ново-Покурское м/р
1 | Устройство обработки информации МикроТЭК |  | ТО-1 | 8 | [5 empty] | 0 | ТО-1 | 1 | 0 | ТО-1 | 1 | 0 |  |  |  | ТО-1 | 1 | 0 | ТО-1 | 1 | 0 |  |  |  | ТО-1 | 1 | 0 | ТО-1 | 1 | 0 |  |  |  | ТО-1 | 1 | 0 | ТО-1 | 1 | 0
|  |  | ТО-2 | 3 | [5 empty] | 0 | [5 empty] | 0 | [8 empty] | 0 | ТО-2 | 1 | 0 | [5 empty] | 0 | ТО-2 | 1 | 0 | [5 empty] | 0 | ТО-2 | 1 | 0
|  |  | ТО-3 | 1 | [5 empty] | 0 |  |  | 0 |  |  | 0 | ТО-3 | 1 | 0 | [5 empty] | 0 |  |  | 0 |  |  | 0 |  |  | 0 | [5 empty] | 0
2 | "АРМ оператора" верхний уровень УОИ "МикроТЭК" |  | ТО-1 | 12 | [5 empty] | 0 | ТО-1 | 1 | 0 | ТО-1 | 1 | 0 | ТО-1 | 1 | 0 | ТО-1 | 1 | 0 | ТО-1 | 1 | 0 | ТО-1 | 1 | 0 | ТО-1 | 1 | 0 | ТО-1 | 1 | 0 | ТО-1 | 1 | 0 | ТО-1 | 1 | 0 | ТО-1 | 1 | 0 | ТО-1 | 1 | 0
|  |  | ТО-2 | [6 empty] | 0 |  |  | 0 |  |  | 0 |  |  | 0 |  |  | 0 |  |  | 0 |  |  | 0 |  |  | 0 |  |  | 0 |  |  | 0 |  |  | 0 |  |  | 0 |  |  | 0
|  |  | ТО-3 | [6 empty] | 0 |  |  | 0 |  |  | 0 | [5 empty] | 0 |  |  | 0 |  |  | 0 |  |  | 0 | [5 empty] | 0 |  |  | 0 | [5 empty] | 0
3 | ТПР рабочий Норд 150 |  | ТО-1 | 23 | [5 empty] | 0 | ТО-1 | 3 | 0 | ТО-1 | 3 | 0 | ТО-1 | 3 | 0 | ТО-1 | 3 | 0 | ТО-1 | 6 | 0 | ТО-1 | 3 | 0 | ТО-1 | 3 | 0 | ТО-1 | 3 | 0 | ТО-1 | 3 | 0 | ТО-1 | 3 | 0 | ТО-1 | 3 | 0 | ТО-1 | 3 | 0
|  |  | ТО-3 | 1 | [5 empty] | 0 | ТО-1 | 3 | 0 | ТО-1 | 3 | 0 | ТО-1 | 3 | 0 | ТО-1 | 3 | 0 | ТО-3 | 3 | 0 | ТО-1 | 3 | 0 | ТО-1 | 3 | 0 | ТО-1 | 3 | 0 | ТО-1 | 3 | 0 | ТО-1 | 3 | 0 | ТО-1 | 3 | 0 | ТО-1 | 3 | 0
4 | ТПР контрольный: Норд 150 |  | ТО-1 | 23 | [5 empty] | 0 | ТО-1 | 1 | 0 | ТО-1 | 1 | 0 | ТО-1 | 1 | 0 | ТО-1 | 1 | 0 | ТО-1 | 1 | 0 | ТО-1 | 1 | 0 | ТО-1 | 1 | 0 | ТО-1 | 1 | 0 | ТО-1 | 1 | 0 | ТО-1 | 1 | 0 | ТО-1 | 1 | 0 | ТО-1 | 1 | 0
|  |  | ТО-3 | 1 | [5 empty] | 0 | ТО-1 | 1 | 0 | ТО-1 | 1 | 0 | ТО-1 | 1 | 0 | ТО-1 | 1 | 0 | ТО-3 | 1 | 0 | ТО-1 | 1 | 0 | ТО-1 | 1 | 0 | ТО-1 | 1 | 0 | ТО-1 | 1 | 0 | ТО-1 | 1 | 0 | ТО-1 | 1 | 0 | ТО-1 | 1 | 0
5 | ТПР блока качества типа Норд 40 |  | ТО-1 | 11 | [5 empty] | 0 | ТО-1 | 1 | 0 | ТО-1 | 1 | 0 |  |  | 0 | ТО-1 | 1 | 0 | ТО-1 | 1 | 0 | ТО-1 | 1 | 0 | ТО-1 | 1 | 0 | ТО-1 | 1 | 0 | ТО-1 | 1 | 0 | ТО-1 | 1 | 0 | ТО-1 | 1 | 0 | ТО-1 | 1 | 0
|  |  | ТО-3 | 1 | [5 empty] | 0 |  |  | 0 |  |  | 0 | ТО-3 | 1 | 0 |  |  | 0 |  |  | 0 |  |  | 0 |  |  | 0 |  |  | 0 | [5 empty] | 0 |  |  | 0 |  |  | 0
6 | Поточный влагомер Phase Dynamics |  | ТО-1 | 8 | [5 empty] | 0 | ТО-1 | 1 | 0 | ТО-1 | 1 | 0 |  |  | 0 | ТО-1 | 1 | 0 | ТО-1 | 1 | 0 |  |  | 0 | ТО-1 | 1 | 0 | ТО-1 | 1 | 0 |  |  | 0 | ТО-1 | 1 | 0 | ТО-1 | 1 | 0 |  |  | 0
|  |  | ТО-2 | 3 | [5 empty] | 0 |  |  | 0 |  |  | 0 | ТО-2 | 1 | 0 |  |  | 0 |  |  | 0 |  |  | 0 |  |  | 0 |  |  | 0 | ТО-2 | 1 | 0 |  |  | 0 |  |  | 0 | ТО-2 | 1 | 0
|  |  | ТО-3 | 1 | [5 empty] | 0 |  |  | 0 |  |  | 0 |  |  | 0 |  |  | 0 |  |  | 0 | ТО-3 | 1 | 0 |  |  | 0 |  |  | 0 |  |  | 0 |  |  | 0 |  |  | 0 |  |  | 0
7 | Поточный плотномер Solartron 7835 |  | ТО-1 | 8 | [5 empty] | 0 | ТО-1 | 1 | 0 | ТО-1 | 1 | 0 |  |  |  | ТО-1 | 1 | 0 | ТО-1 | 1 | 0 |  |  |  | ТО-1 | 1 | 0 | ТО-1 | 1 | 0 |  |  |  | ТО-1 | 1 | 0 | ТО-1 | 1 | 0
|  |  | ТО-2 | 3 | [5 empty] | 0 | [5 empty] | 0 | ТО-2 | 1 | 0 | [5 empty] | 0 | ТО-2 | 1 | 0 | [5 empty] | 0 | [8 empty] | 0 | ТО-2 | 1 | 0
|  |  | ТО-3 | 1 | [5 empty] | 0 |  |  | 0 |  |  | 0 |  |  | 0 |  |  | 0 |  |  | 0 | [5 empty] | 0 |  |  | 0 | ТО-3 | 1 | 0 | [5 empty] | 0 |  |  | 0
8 | Датчик температуры |  | ТО-1 | 11 | [5 empty] | 0 | ТО-1 | 6 | 0 | ТО-1 | 6 | 0 | ТО-1 | 6 | 0 | ТО-1 | 1 | 0 |  |  |  | ТО-1 | 6 | 0 | ТО-1 | 6 | 0 | ТО-1 | 6 | 0 | ТО-1 | 6 | 0 | ТО-1 | 6 | 0 | ТО-1 | 6 | 0 | ТО-1 | 6 | 0
|  |  | ТО-2 | [6 empty] | 0 |  |  | 0 |  |  | 0 | [14 empty] | 0 |  |  | 0 | [5 empty] | 0 |  |  | 0
|  |  | ТО-3 | 1 | [5 empty] | 0 |  |  | 0 |  |  | 0 |  |  | 0 |  |  |  | ТО-3 | 6 | 0 |  |  | 0 |  |  | 0 |  |  | 0 |  |  | 0 |  |  | 0 |  |  | 0 |  |  | 0
9 | Датчик давления |  | ТО-1 | 11 | [5 empty] | 0 | ТО-1 | 10 | 0 | ТО-1 | 10 | 0 | ТО-1 | 10 | 0 | ТО-1 | 10 | 0 | ТО-1 | 10 | 0 | ТО-1 | 10 | 0 | ТО-1 | 10 | 0 | ТО-1 | 10 | 0 | ТО-1 | 10 | 0 |  |  | 0 | ТО-1 | 10 | 0 | ТО-1 | 10 | 0
|  |  | ТО-2 | [6 empty] | 0 |  |  | 0 |  |  | 0 | [5 empty] | 0 |  |  | 0 | [5 empty] | 0 | [11 empty] | 0
|  |  | ТО-3 | 1 | [5 empty] | 0 |  |  | 0 |  |  | 0 |  |  | 0 |  |  | 0 | [5 empty] | 0 |  |  | 0 |  |  | 0 |  |  | 0 | ТО-3 | 10 | 0 |  |  | 0 |  |  | 0
10 | Блок гарантийного питания |  | ТО-1 | 8 | [5 empty] | 0 | ТО-1 | 2 | 0 | ТО-1 | 2 | 0 |  |  | 0 | ТО-1 | 2 | 0 | ТО-1 | 2 | 0 |  |  | 0 | ТО-1 | 2 | 0 | ТО-1 | 2 | 0 |  |  | 0 | ТО-1 | 2 | 0 | ТО-1 | 2 | 0 |  |  | 0
|  |  | ТО-2 | 3 | [5 empty] | 0 |  |  | 0 |  |  | 0 |  |  | 0 |  |  | 0 |  |  | 0 | ТО-2 | 2 | 0 |  |  | 0 |  |  | 0 | ТО-2 | 2 | 0 |  |  | 0 |  |  | 0 | ТО-2 | 2 | 0
|  |  | ТО-3 | 1 | [5 empty] | 0 |  |  | 0 |  |  | 0 | ТО-3 | 2 | 0 |  |  | 0 |  |  | 0 |  |  | 0 |  |  | 0 |  |  | 0 |  |  | 0 |  |  | 0 |  |  | 0 |  |  | 0
11 | Кабель контрольный (норма на 1 км) |  | ТО-1 | 8 | [5 empty] | 0 |  |  |  | ТО-1 | 2.3 | 0 | ТО-1 | 2.3 | 0 |  |  | 0 | ТО-1 | 2.3 | 0 | ТО-1 | 2.3 | 0 |  |  |  | ТО-1 | 2.3 | 0 | ТО-1 | 2.3 | 0 |  |  |  | ТО-1 | 2.3 | 0 | ТО-1 | 2.3 | 0
|  |  | ТО-2 | 3 | [5 empty] | 0 | ТО-2 | 2.3 | 0 | [15 empty] | ТО-2 | 2.3 | 0 | [6 empty] | ТО-2 | 2.3 | 0 |  |  | 0 |  |  | 0
|  |  | ТО-3 | 1 | [5 empty] | 0 |  |  | 0 |  |  | 0 |  |  | 0 | ТО-3 | 2.3 | 0 |  |  | 0 |  |  | 0 | [5 empty] | 0 |  |  | 0 |  |  | 0 |  |  | 0 |  |  | 0
Определение содержания свободного газа в нефти с помощью УОСГ
12 |  |  | ТО | 1 | [5 empty] | 30.9 | [24 empty] | ТО |  | 0
12 | ПО АРМ оператора и ИВК "МикроТЭК" | [11 empty] | 0 |  |  | 0 |  |  | 0 |  |  | 0 |  |  | 0 |  |  | 0 |  |  | 0 |  |  | 0 |  |  | 0 |  |  | 0 |  |  | 0 |  |  | 0
|  |  | ПО | 12 | [6 empty] | ПО | 1 | 0 | ПО | 1 | 0 | ПО | 1 | 0 | ПО | 1 | 0 | ПО | 1 | 0 | ПО | 1 | 0 | ПО | 1 | 0 | ПО | 1 | 0 | ПО | 1 | 0 | ПО | 1 | 0 | ПО | 1 | 0 | ПО | 1 | 0
17 | Регулятор расхода |  | ТО-1 | 11 | [5 empty] | 0 |  |  | 0 |  |  | 0 |  |  | 0 |  |  | 0 |  |  | 0 |  |  | 0 |  |  | 0 |  |  | 0 |  |  | 0 |  |  | 0 |  |  | 0 |  |  | 0
| электропривод "Гусар" |  | ТО-3 | 1 | [5 empty] | 0 |  |  | 0 |  |  | 0 |  |  | 0 |  |  | 0 |  |  | 0 |  |  | 0 | [5 empty] | 0 |  |  | 0 |  |  | 0 |  |  | 0 |  |  | 0
17 | Устройство для определения |  | ТО-1 | [6 empty] | 0 |  |  | 0 |  |  | 0 |  |  | 0 |  |  | 0 |  |  | 0 |  |  | 0 |  |  | 0 |  |  | 0 |  |  | 0 |  |  | 0 |  |  | 0 |  |  | 0
| содержания свободного газа | [8 empty] | 0 |  |  | 0 |  |  | 0 |  |  | 0 |  |  | 0 |  |  | 0 |  |  | 0 |  |  | 0 |  |  | 0 |  |  | 0 |  |  | 0 |  |  | 0 |  |  | 0
| в нефти УОСГ-100 |  | ТО-3 | 1 | [5 empty] | 0 |  |  | 0 |  |  | 0 |  |  | 0 |  |  | 0 |  |  | 0 |  |  | 0 |  |  | 0 |  |  | 0 |  |  | 0 |  |  | 0 |  |  | 0 |  |  | 0
13 | Оформление технической документации |  | ТО-1 | 11 | [5 empty] | 0 | ТО-1 | 24 | 0 | ТО-1 | 24 | 0 | ТО-1 | 24 | 0 | ТО-1 | 24 | 0 | ТО-1 | 24 | 0 | ТО-1 | 24 | 0 |  |  |  | ТО-1 | 24 | 0 | ТО-1 | 24 | 0 | ТО-1 | 24 | 0 | ТО-1 | 24 | 0 | ТО-1 | 24 | 0
|  |  | ТО-3 | 1 | [5 empty] | 0 |  |  | 0 |  |  | 0 |  |  | 0 |  |  | 0 |  |  | 0 |  |  | 0 | ТО-3 | 24 | 0 |  |  | 0 | [5 empty] | 0 |  |  | 0 |  |  | 0
14 | Устройство обработки информации МикроТЭК 07 |  | ТО-1 | 8 | [5 empty] | 0 | ТО-1 | 4 | 0 | ТО-1 | 4 | 0 |  |  | 0 | ТО-1 | 4 | 0 | ТО-1 | 4 | 0 |  |  | 0 | ТО-1 | 4 | 0 | ТО-1 | 4 | 0 |  |  | 0 | ТО-1 | 4 | 0 | ТО-1 | 4 | 0 |  |  | 0
|  |  | ТО-2 | 3 | [5 empty] | 0 |  |  | 0 |  |  | 0 |  |  | 0 |  |  | 0 |  |  | 0 | ТО-2 | 4 | 0 |  |  | 0 |  |  | 0 | ТО-2 | 4 | 0 |  |  | 0 |  |  | 0 | ТО-2 | 4 | 0
|  |  | ТО-3 | 1 | [5 empty] | 0 |  |  | 0 |  |  | 0 | ТО-3 | 4 | 0 |  |  | 0 |  |  | 0 |  |  | 0 |  |  | 0 | [5 empty] | 0 |  |  | 0 |  |  | 0
15 | Влагомер УДВН 1ПМ |  | ТО-1 | 8 | [5 empty] | 0 |  |  | 0 | ТО-1 | 3 | 0 | ТО-1 | 3 | 0 |  |  | 0 | ТО-1 | 3 | 0 | ТО-1 | 3 | 0 |  |  | 0 | ТО-1 | 3 | 0 | ТО-1 | 3 | 0 |  |  | 0 | ТО-1 | 3 | 0 | ТО-1 | 3 | 0
|  |  | ТО-2 | 3 | [5 empty] | 0 | ТО-2 | 3 | 0 |  |  | 0 |  |  |  | ТО-2 | 3 | 0 |  |  | 0 |  |  |  | ТО-2 | 3 | 0 |  |  | 0
|  |  | ТО-3 | 1 | [5 empty] | 0 |  |  | 0 |  |  | 0 |  |  | 0 |  |  | 0 |  |  | 0 |  |  | 0 |  |  | 0 | [5 empty] | 0 | ТО-3 | 3 | 0 |  |  | 0 |  |  | 0
16 | Датчик температуры |  | ТО-1 | 11 | [5 empty] | 0 | ТО-1 | 6 | 0 | ТО-1 | 3 | 0 | ТО-1 | 3 | 0 | ТО-1 | 3 | 0 |  |  | 0 | ТО-1 | 3 | 0 | ТО-1 | 3 | 0 | ТО-1 | 3 | 0 | ТО-1 | 3 | 0 | ТО-1 | 3 | 0 | ТО-1 | 3 | 0 | ТО-1 | 3 | 0
|  |  | ТО-2 | [6 empty] | 0 | [8 empty] | 0 | [8 empty] | 0 | [8 empty] | 0 | [8 empty] | 0
|  |  | ТО-3 | 1 | [5 empty] | 0 | [5 empty] | 0 |  |  | 0 |  |  | 0 | ТО-3 | 3 | 0 |  |  | 0 | [5 empty] | 0 |  |  | 0 |  |  | 0 |  |  | 0 |  |  | 0
17 | Датчик давления |  | ТО-1 | 11 | [5 empty] | 0 | ТО-1 | 3 | 0 |  |  |  | ТО-1 | 3 | 0 | ТО-1 | 3 | 0 | ТО-1 | 3 | 0 | ТО-1 | 3 | 0 | ТО-1 | 3 | 0 | ТО-1 | 3 | 0 | ТО-1 | 3 | 0 | ТО-1 | 3 | 0 | ТО-1 | 3 | 0 | ТО-1 | 3 | 0
|  |  | ТО-2 | [6 empty] | 0 | [14 empty] | 0 |  |  | 0 |  |  | 0 |  |  | 0 |  |  | 0 |  |  | 0 | [5 empty] | 0
|  |  | ТО-3 | 1 | [5 empty] | 0 |  |  | 0 | ТО-3 | 3 | 0 |  |  | 0 |  |  | 0 |  |  | 0 |  |  | 0 | [5 empty] | 0 |  |  | 0 |  |  | 0 | [5 empty] | 0
|  | ВСЕГО чел/час | [8 empty] | 0 |  |  | 0 |  |  | 0 |  |  | 0 |  |  | 0 |  |  | 0 |  |  | 0 |  |  | 0 |  |  | 0 |  |  | 0 |  |  | 0 |  |  | 0
|  | ВСЕГО СТОИМОСТЬ | [8 empty] | 0 |  |  | 0 |  |  | 0 |  |  | 0 |  |  | 0 |  |  | 0 |  |  | 0 |  |  | 0 |  |  | 0 |  |  | 0 |  |  | 0 |  |  | 0
КОЭФФИЦИЕНТ РАССТОЯНИЯ (Прейскурант № _________)
|  | ИТОГО чел/час на 1 год | [8 empty] | 0
|  | Итого стоимость с учетом коэффициента | [8 empty] | 0
№11 | ЦППН-2, ДНС-2А, Аганское м/р
1 | Устройство обработки информации МикроТЭК |  | ТО-1 | 8 | [5 empty] | 0 | ТО-1 | 1 | 0 | ТО-1 | 1 | 0 |  |  |  | ТО-1 | 1 | 0 | ТО-1 | 1 | 0 |  |  |  | ТО-1 | 1 | 0 | ТО-1 | 1 | 0 |  |  |  | ТО-1 | 1 | 0 | ТО-1 | 1 | 0
|  |  | ТО-2 | 3 | [5 empty] | 0 | [5 empty] | 0 | ТО-2 | 1 | 0 | [5 empty] | 0 | [5 empty] | 0 |  |  | 0 | ТО-2 | 1 | 0 | [5 empty] | 0 | ТО-2 | 1 | 0
|  |  | ТО-3 | 1 | [5 empty] | 0 |  |  | 0 |  |  | 0 |  |  | 0 |  |  | 0 |  |  | 0 | ТО-3 | 1 | 0 | [5 empty] | 0 | [5 empty] | 0 |  |  | 0
2 | "АРМ оператора" верхний уровень УОИ "МикроТЭК" |  | ТО-1 | 12 | [5 empty] | 0 | ТО-1 | 1 | 0 | ТО-1 | 1 | 0 | ТО-1 | 1 |  | ТО-1 | 1 | 0 | ТО-1 | 1 | 0 | ТО-1 | 1 | 0 | ТО-1 | 1 | 0 | ТО-1 | 1 | 0 | ТО-1 | 1 | 0 | ТО-1 | 1 | 0 | ТО-1 | 1 | 0 | ТО-1 | 1 | 0
|  |  | ТО-2 | [6 empty] | 0 | [8 empty] | 0 |  |  | 0 |  |  | 0 |  |  | 0 | [8 empty] | 0 | [8 empty] | 0
|  |  | ТО-3 | [6 empty] | 0 |  |  | 0 |  |  | 0 |  |  | 0 | [8 empty] | 0 |  |  | 0 |  |  | 0 |  |  | 0 |  |  | 0 |  |  | 0
3 | ТПР рабочий Норд 100 |  | ТО-1 | 23 | [5 empty] | 0 | ТО-1 | 2 | 0 | ТО-1 | 2 | 0 | ТО-1 | 2 | 0 | ТО-1 | 2 | 0 | ТО-1 | 2 | 0 | ТО-1 | 2 | 0 | ТО-1 | 2 | 0 | ТО-1 | 2 | 0 | ТО-1 | 4 | 0 | ТО-1 | 2 | 0 | ТО-1 | 2 | 0 | ТО-1 | 2 | 0
|  |  | ТО-3 | 1 | [5 empty] | 0 | ТО-1 | 2 | 0 | ТО-1 | 2 | 0 | ТО-1 | 2 | 0 | ТО-1 | 2 | 0 | ТО-1 | 2 | 0 | ТО-1 | 2 | 0 | ТО-1 | 2 | 0 | ТО-1 | 2 | 0 | ТО-3 | 2 | 0 | ТО-1 | 2 | 0 | ТО-1 | 2 | 0 | ТО-1 | 2 | 0
4 | ТПР контрольный: Норд 100 |  | ТО-1 | 23 | [5 empty] | 0 | ТО-1 | 1 | 0 | ТО-1 | 1 | 0 | ТО-1 | 1 | 0 | ТО-1 | 1 | 0 | ТО-1 | 1 | 0 | ТО-1 | 1 | 0 | ТО-1 | 1 | 0 | ТО-1 | 1 | 0 | ТО-1 | 1 | 0 | ТО-1 | 1 | 0 | ТО-1 | 1 | 0 | ТО-1 | 1 | 0
|  |  | ТО-3 | 1 | [5 empty] | 0 | ТО-1 | 1 | 0 | ТО-1 | 1 | 0 | ТО-1 | 1 | 0 | ТО-1 | 1 | 0 | ТО-1 | 1 | 0 | ТО-1 | 1 | 0 | ТО-1 | 1 | 0 | ТО-1 | 1 | 0 | ТО-3 | 1 | 0 | ТО-1 | 1 | 0 | ТО-1 | 1 | 0 | ТО-1 | 1 | 0
5 | ТПР блока качества типа Норд 40 |  | ТО-1 | 11 | [5 empty] | 0 |  |  | 0 | ТО-1 | 1 | 0 | ТО-1 | 1 | 0 | ТО-1 | 1 | 0 | ТО-1 | 1 | 0 | ТО-1 | 1 | 0 | ТО-1 | 1 | 0 | ТО-1 | 1 | 0 | ТО-1 | 1 | 0 | ТО-1 | 1 | 0 | ТО-1 | 1 | 0 | ТО-1 | 1 | 0
|  |  | ТО-3 | 1 | [5 empty] | 0 | ТО-3 | 1 | 0 |  |  | 0 |  |  | 0 |  |  | 0 |  |  | 0 |  |  | 0 |  |  | 0 |  |  | 0 |  |  | 0 |  |  | 0 |  |  | 0 |  |  | 0
6 | Влагомер УДВН 1ПМ |  | ТО-1 | 8 | [5 empty] | 0 |  |  |  | ТО-1 | 1 | 0 | ТО-1 | 1 | 0 |  |  |  | ТО-1 | 1 | 0 | ТО-1 | 1 | 0 |  |  |  | ТО-1 | 1 | 0 | ТО-1 | 1 | 0 |  |  |  | ТО-1 | 1 | 0 | ТО-1 | 1 | 0
|  |  | ТО-2 | 3 | [5 empty] | 0 | ТО-2 | 1 | 0 | [6 empty] | ТО-2 | 1 | 0 | [6 empty] | ТО-2 | 1 | 0
|  |  | ТО-3 | 1 | [5 empty] | 0 |  |  | 0 |  |  | 0 |  |  | 0 |  |  | 0 | [5 empty] | 0 | [5 empty] | 0 |  |  | 0 | ТО-3 | 1 | 0 |  |  | 0 |  |  | 0
7 | Поточный плотномер Solartron 7835 |  | ТО-1 | 8 | [5 empty] | 0 | ТО-1 | 1 | 0 |  |  |  | ТО-1 | 1 | 0 | ТО-1 | 1 | 0 |  |  |  | ТО-1 | 1 | 0 | ТО-1 | 1 | 0 |  |  |  | ТО-1 | 1 | 0 | ТО-1 | 1 | 0 |  |  |  | ТО-1 | 1 | 0
|  |  | ТО-2 | 3 | [5 empty] | 0 |  |  |  | ТО-2 | 1 | 0 | [6 empty] | ТО-2 | 1 | 0 | [5 empty] | 0 | [9 empty] | ТО-2 | 1 | 0
|  |  | ТО-3 | 1 | [5 empty] | 0 |  |  | 0 |  |  | 0 |  |  | 0 |  |  | 0 |  |  | 0 | [6 empty] | ТО-3 | 1 | 0 |  |  | 0 |  |  | 0 |  |  | 0 |  |  | 0
8 | Датчик температуры |  | ТО-1 | 11 | [5 empty] | 0 | ТО-1 | 3 | 0 | ТО-1 | 3 | 0 | ТО-1 | 3 | 0 | ТО-1 | 3 | 0 | ТО-1 | 3 | 0 | ТО-1 | 3 | 0 | ТО-1 | 3 | 0 | ТО-1 | 3 | 0 | ТО-1 | 3 | 0 |  |  |  | ТО-1 | 3 | 0 | ТО-1 | 3 | 0
|  |  | ТО-2 | [6 empty] | 0 |  |  | 0 | [8 empty] | 0 | [8 empty] | 0
|  |  | ТО-3 | 1 | [5 empty] | 0 |  |  | 0 |  |  | 0 | [5 empty] | 0 |  |  | 0 | [5 empty] | 0 |  |  | 0 |  |  | 0 | ТО-3 | 3 | 0 |  |  | 0 |  |  | 0
9 | Датчик давления |  | ТО-1 | 11 | [5 empty] | 0 | ТО-1 | 5 |  | ТО-1 | 5 | 0 | ТО-1 | 5 | 0 | ТО-1 | 5 | 0 | ТО-1 | 5 | 0 | ТО-1 | 5 | 0 | ТО-1 | 5 | 0 | ТО-1 | 5 | 0 |  |  | 0 | ТО-1 | 5 | 0 | ТО-1 | 5 | 0 | ТО-1 | 5 | 0
|  |  | ТО-2 | [6 empty] | 0 |  |  | 0 | [5 empty] | 0 |  |  | 0 | [5 empty] | 0 |  |  | 0 | [14 empty] | 0
|  |  | ТО-3 | 1 | [5 empty] | 0 |  |  | 0 |  |  | 0 | [5 empty] | 0 |  |  | 0 | [5 empty] | 0 |  |  | 0 | ТО-3 | 5 | 0 |  |  | 0 |  |  | 0 |  |  | 0
10 | Блок гарантийного питания |  | ТО-1 | 8 | [5 empty] | 0 |  |  |  | ТО-1 | 2 | 0 | ТО-1 | 2 | 0 |  |  |  | ТО-1 | 2 | 0 | ТО-1 | 2 | 0 |  |  |  | ТО-1 | 2 | 0 | ТО-1 | 2 | 0 |  |  |  | ТО-1 | 2 | 0 | ТО-1 | 2 | 0
|  |  | ТО-2 | 3 | [5 empty] | 0 | ТО-2 | 2 | 0 | [6 empty] | ТО-2 | 2 | 0 | [6 empty] | ТО-2 | 2 | 0
|  |  | ТО-3 | 1 | [5 empty] | 0 |  |  | 0 |  |  | 0 | [5 empty] | 0 |  |  | 0 | [5 empty] | 0 |  |  | 0 |  |  | 0 | ТО-3 | 2 | 0 |  |  | 0 |  |  | 0
11 | Кабель контрольный (норма на 1 км) |  | ТО-1 | 8 | [5 empty] | 0 |  |  |  | ТО-1 | 3 | 0 | ТО-1 | 3 | 0 |  |  | 0 | ТО-1 | 3 | 0 | ТО-1 | 3 | 0 |  |  |  | ТО-1 | 3 | 0 | ТО-1 | 3 | 0 |  |  |  | ТО-1 | 3 | 0 | ТО-1 | 3 | 0
|  |  | ТО-2 | 3 | [5 empty] | 0 | ТО-2 | 3 | 0 | [6 empty] | ТО-2 | 3 | 0 | [6 empty] | ТО-2 | 3 | 0 | [11 empty] | 0 |  |  | 0
|  |  | ТО-3 | 1 | [5 empty] | 0 |  |  | 0 |  |  | 0 |  |  | 0 | [5 empty] | 0 |  |  | 0 | [5 empty] | 0 |  |  | 0 | ТО-3 | 3 | 0 |  |  | 0 |  |  | 0
Определение содержания свободного газа в нефти с помощью УОСГ
12 |  |  | ТО | 1 | [5 empty] | 30.9 | [24 empty] | ТО |  | 0
12 | ПО АРМ оператора и ИВК "МикроТЭК" |  | ПО | 12 | [8 empty] | 0 |  |  | 0 |  |  | 0 |  |  | 0 |  |  | 0 |  |  | 0 |  |  | 0 |  |  | 0 |  |  | 0 |  |  | 0 |  |  | 0 |  |  | 0
[11 empty] | ПО | 1 | 0 | ПО | 1 | 0 | ПО | 1 | 0 | ПО | 1 | 0 | ПО | 1 | 0 | ПО | 1 | 0 | ПО | 1 | 0 | ПО | 1 | 0 | ПО | 1 | 0 | ПО | 1 | 0 | ПО | 1 | 0 | ПО | 1 | 0
13 | Оформление технической документации |  | ТО-1 | 11 | [5 empty] | 0 | ТО-1 | 15 | 0 | ТО-1 | 15 | 0 | ТО-1 | 15 | 0 | ТО-1 | 15 | 0 | ТО-1 | 15 | 0 | ТО-1 | 15 | 0 | ТО-1 | 15 | 0 | ТО-1 | 15 | 0 | ТО-1 | 15 | 0 |  |  |  | ТО-1 | 15 | 0 | ТО-1 | 15 | 0
|  |  | ТО-3 | 1 | [5 empty] | 0 |  |  | 0 |  |  | 0 |  |  | 0 |  |  | 0 |  |  | 0 |  |  | 0 | [5 empty] | 0 |  |  | 0 | ТО-3 | 15 | 0 |  |  | 0 |  |  | 0
14 | Устройство обработки информации МикроТЭК 07 |  | ТО-1 | 8 | [5 empty] | 0 |  |  | 0 | ТО-1 | 3 | 0 | ТО-1 | 3 | 0 |  |  | 0 | ТО-1 | 3 | 0 | ТО-1 | 3 | 0 |  |  | 0 | ТО-1 | 3 | 0 | ТО-1 | 3 | 0 |  |  | 0 | ТО-1 | 3 | 0 | ТО-1 | 3 | 0
|  |  | ТО-2 | 3 | [5 empty] | 0 | ТО-2 | 3 | 0 |  |  | 0 |  |  | 0 | [5 empty] | 0 |  |  | 0 | ТО-2 | 3 | 0 |  |  | 0 |  |  | 0 | ТО-2 | 3 | 0 |  |  | 0 |  |  | 0
|  |  | ТО-3 | 1 | [5 empty] | 0 |  |  | 0 |  |  | 0 |  |  | 0 | ТО-3 | 3 | 0 |  |  | 0 |  |  | 0 | [5 empty] | 0 |  |  | 0 |  |  | 0 |  |  | 0
|  | ВСЕГО чел/час | [8 empty] | 0 |  |  | 0 |  |  | 0 |  |  | 0 |  |  | 0 |  |  | 0 |  |  | 0 |  |  | 0 |  |  | 0 |  |  | 0 |  |  | 0 |  |  | 0
|  | ВСЕГО СТОИМОСТЬ | [8 empty] | 0 |  |  | 0 |  |  | 0 |  |  | 0 |  |  | 0 |  |  | 0 |  |  | 0 |  |  | 0 |  |  | 0 |  |  | 0 |  |  | 0 |  |  | 0
КОЭФФИЦИЕНТ РАССТОЯНИЯ (Прейскурант №__________)
|  | ИТОГО чел/час на 1 год | [8 empty] | 0
|  | Итого стоимость с учетом коэффициента | [8 empty] | 0
№12 | ЦППН-2, ДНС-3А, Аганское м/р
1 | Вторичный блок рабочегоТПР: Пульсар-3,1М (кол-во канал) |  | ТО-1 | 8 | [5 empty] | 0 |  |  | 0 | ТО-1 | 3 | 0 | ТО-1 | 3 | 0 |  |  | 0 | ТО-1 | 3 | 0 | ТО-1 | 3 | 0 |  |  | 0 | ТО-1 | 3 | 0 | ТО-1 | 3 | 0 |  |  | 0 | ТО-1 | 3 | 0 | ТО-1 | 3 | 0
|  |  | ТО-2 | 3 | [5 empty] | 0 | ТО-2 | 3 | 0 | [15 empty] | ТО-2 | 3 | 0 | [6 empty] | ТО-2 | 3 | 0
|  |  | ТО-3 | 1 | [5 empty] | 0 |  |  | 0 |  |  | 0 |  |  | 0 | ТО-3 | 3 | 0 | [5 empty] | 0 | [5 empty] | 0 |  |  | 0 |  |  | 0 |  |  | 0 |  |  | 0
2 | ТПР рабочий Норд 200 |  | ТО-1 | 23 | [5 empty] | 0 | ТО-1 | 2 | 0 | ТО-1 | 2 | 0 | ТО-1 | 2 | 0 | ТО-1 | 2 | 0 | ТО-1 | 2 | 0 | ТО-1 | 4 | 0 | ТО-1 | 2 | 0 | ТО-1 | 2 | 0 | ТО-1 | 2 | 0 | ТО-1 | 2 | 0 | ТО-1 | 2 | 0 | ТО-1 | 2 | 0
|  |  | ТО-3 | 1 | [5 empty] | 0 | ТО-1 | 2 | 0 | ТО-1 | 2 | 0 | ТО-1 | 2 | 0 | ТО-1 | 2 | 0 | ТО-1 | 2 | 0 | ТО-3 | 2 | 0 | ТО-1 | 2 | 0 | ТО-1 | 2 | 0 | ТО-1 | 2 | 0 | ТО-1 | 2 | 0 | ТО-1 | 2 | 0 | ТО-1 | 2 | 0
3 | ТПР контрольный: Норд 200 |  | ТО-1 | 23 | [5 empty] | 0 | ТО-1 | 1 | 0 | ТО-1 | 1 | 0 | ТО-1 | 1 | 0 | ТО-1 | 1 | 0 | ТО-1 | 1 | 0 | ТО-1 | 1 | 0 | ТО-1 | 1 | 0 | ТО-1 | 1 | 0 | ТО-1 | 1 | 0 | ТО-1 | 1 | 0 | ТО-1 | 1 | 0 | ТО-1 | 1 | 0
|  |  | ТО-3 | 1 | [5 empty] | 0 | ТО-1 | 1 | 0 | ТО-1 | 1 | 0 | ТО-1 | 1 | 0 | ТО-1 | 1 | 0 | ТО-1 | 1 | 0 | ТО-3 | 1 | 0 | ТО-1 | 1 | 0 | ТО-1 | 1 | 0 | ТО-1 | 1 | 0 | ТО-1 | 1 | 0 | ТО-1 | 1 | 0 | ТО-1 | 1 | 0
4 | Поточный влагомер Phase Dynamics |  | ТО-1 | 8 | [5 empty] | 0 |  |  |  | ТО-1 | 1 | 0 | ТО-1 | 1 | 0 |  |  |  | ТО-1 | 1 | 0 | ТО-1 | 1 | 0 |  |  |  | ТО-1 | 1 | 0 | ТО-1 | 1 | 0 |  |  |  | ТО-1 | 1 | 0 | ТО-1 | 1 | 0
|  |  | ТО-2 | 3 | [5 empty] | 0 | ТО-2 | 1 | 0 |  |  | 0 |  |  |  | ТО-2 | 1 | 0 |  |  | 0 | [8 empty] | 0 |  |  |  | ТО-2 | 1 | 0 |  |  | 0
|  |  | ТО-3 | 1 | [5 empty] | 0 |  |  | 0 |  |  | 0 | [8 empty] | 0 |  |  | 0 | ТО-3 | 1 | 0 | [5 empty] | 0 |  |  | 0 |  |  | 0 |  |  | 0
5 | Расходомер типа ТОР-1-50 |  | ТО-1 | 11 | [5 empty] | 0 | ТО-1 | 1 | 0 | ТО-1 | 1 | 0 | ТО-1 | 1 | 0 | ТО-1 | 1 | 0 |  |  | 0 | ТО-1 | 1 | 0 | ТО-1 | 1 | 0 | ТО-1 | 1 | 0 | ТО-1 | 1 | 0 | ТО-1 | 1 | 0 | ТО-1 | 1 | 0 | ТО-1 | 1 | 0
|  |  | ТО-3 | 1 | [5 empty] | 0 |  |  | 0 |  |  | 0 |  |  | 0 |  |  | 0 | ТО-3 | 1 | 0 |  |  | 0 | [5 empty] | 0 |  |  | 0 |  |  | 0 | [5 empty] | 0
6 | Щит общестанционной автоматики |  | ТО-1 | 8 | [5 empty] | 0 | ТО-1 | 1 | 0 | ТО-1 | 1 | 0 | ТО-1 | 1 | 0 | ТО-1 | 1 | 0 | ТО-1 | 1 | 0 | ТО-1 | 1 | 0 | ТО-1 | 1 | 0 | ТО-1 | 1 | 0 | ТО-1 | 1 | 0 |  |  | 0 | ТО-1 | 1 | 0 | ТО-1 | 1 | 0
|  |  | ТО-2 | 3 | [5 empty] | 0 |  |  | 0 |  |  | 0 |  |  | 0 |  |  | 0 |  |  | 0 |  |  | 0 |  |  | 0 |  |  | 0 |  |  | 0 | [5 empty] | 0 |  |  | 0
|  |  | ТО-3 | 1 | [5 empty] | 0 |  |  | 0 |  |  | 0 |  |  | 0 |  |  | 0 |  |  | 0 |  |  | 0 | [5 empty] | 0 |  |  | 0 | ТО-3 | 1 | 0 |  |  | 0 |  |  | 0
7 | Датчик температуры |  | ТО-1 | 11 | [5 empty] | 0 | ТО-1 | 1 | 0 | ТО-1 | 1 | 0 | ТО-1 | 1 | 0 | ТО-1 | 1 | 0 | ТО-1 | 1 | 0 |  |  | 0 | ТО-1 | 1 | 0 | ТО-1 | 1 | 0 | ТО-1 | 1 | 0 | ТО-1 | 1 | 0 | ТО-1 | 1 | 0 | ТО-1 | 1 | 0
|  |  | ТО-2 | [6 empty] | 0 |  |  | 0 | [5 empty] | 0 |  |  | 0 | [8 empty] | 0 | [5 empty] | 0 | [8 empty] | 0
|  |  | ТО-3 | 1 | [5 empty] | 0 |  |  | 0 |  |  | 0 | [5 empty] | 0 |  |  | 0 | ТО-3 | 1 | 0 |  |  | 0 |  |  | 0 |  |  | 0 |  |  | 0 |  |  | 0 |  |  | 0
8 | Кабель контрольный (норма на 1 км) |  | ТО-1 | 8 | [5 empty] | 0 |  |  |  | ТО-1 | 0.8 | 0 | ТО-1 | 0.8 | 0 |  |  | 0 | ТО-1 | 0.8 | 0 | ТО-1 | 0.8 | 0 |  |  |  | ТО-1 | 0.8 | 0 | ТО-1 | 0.8 | 0 |  |  |  | ТО-1 | 0.8 | 0 | ТО-1 | 0.8 | 0
|  |  | ТО-2 | 3 | [5 empty] | 0 | ТО-2 | 0.8 | 0 | [6 empty] | ТО-2 | 0.8 | 0 | [6 empty] | ТО-2 | 0.8 | 0 | [11 empty] | 0 |  |  | 0
|  |  | ТО-3 | 1 | [5 empty] | 0 |  |  | 0 |  |  | 0 |  |  | 0 | [5 empty] | 0 |  |  | 0 | [5 empty] | 0 |  |  | 0 | ТО-3 | 0.8 | 0 |  |  | 0 |  |  | 0
9 | Оформление технической документации |  | ТО-1 | 11 | [5 empty] | 0 | ТО-1 | 5 | 0 | ТО-1 | 5 | 0 | ТО-1 | 5 | 0 | ТО-1 | 5 | 0 | ТО-1 | 5 | 0 | ТО-1 | 5 | 0 | ТО-1 | 5 | 0 | ТО-1 | 5 | 0 | ТО-1 | 5 | 0 |  |  |  | ТО-1 | 5 | 0 | ТО-1 | 5 | 0
|  |  | ТО-3 | 1 | [5 empty] | 0 |  |  | 0 |  |  | 0 |  |  | 0 |  |  | 0 |  |  | 0 |  |  | 0 | [5 empty] | 0 |  |  | 0 | ТО-3 | 5 | 0 |  |  | 0 |  |  | 0
|  | ВСЕГО чел/час | [8 empty] | 0 |  |  | 0 |  |  | 0 |  |  | 0 |  |  | 0 |  |  | 0 |  |  | 0 |  |  | 0 |  |  | 0 |  |  | 0 |  |  | 0 |  |  | 0
|  | ВСЕГО СТОИМОСТЬ | [8 empty] | 0 |  |  | 0 |  |  | 0 |  |  | 0 |  |  | 0 |  |  | 0 |  |  | 0 |  |  | 0 |  |  | 0 |  |  | 0 |  |  | 0 |  |  | 0
КОЭФФИЦИЕНТ РАССТОЯНИЯ (Прейскурант № ______________)
|  | ИТОГО чел/час на 1 год | [8 empty] | 0
|  | Итого стоимость с учетом коэффициента | [8 empty] | 0
№13 | ЦППН-2, АКСП Аганское м/р,
1 | Устройство обработки информации МикроТЭК |  | ТО-1 | 8 | [5 empty] | 0 | ТО-1 | 1 | 0 |  |  | 0 | ТО-1 | 1 | 0 | ТО-1 | 1 | 0 |  |  | 0 | ТО-1 | 1 | 0 | ТО-1 | 1 | 0 |  |  | 0 | ТО-1 | 1 | 0 | ТО-1 | 1 | 0 |  |  | 0 | ТО-1 | 1 | 0
|  |  | ТО-2 | 3 | [5 empty] | 0 |  |  |  | ТО-2 | 1 | 0 |  |  | 0 |  |  | 0 |  |  | 0 |  |  | 0 |  |  | 0 | ТО-2 | 1 | 0 |  |  | 0 |  |  | 0 | ТО-2 | 1 | 0 |  |  | 0
|  |  | ТО-3 | 1 | [5 empty] | 0 |  |  | 0 |  |  | 0 |  |  | 0 |  |  | 0 | ТО-3 | 1 | 0 |  |  | 0 |  |  | 0 |  |  | 0 |  |  | 0 |  |  | 0 |  |  | 0 |  |  | 0
2 | "АРМ оператора" верхний уровень УОИ "МикроТЭК" |  | ТО-1 | 12 | [5 empty] | 0 | ТО-1 | 1 | 0 | ТО-1 | 1 | 0 | ТО-1 | 1 | 0 | ТО-1 | 1 | 0 | ТО-1 | 1 | 0 | ТО-1 | 1 | 0 | ТО-1 | 1 | 0 | ТО-1 | 1 | 0 | ТО-1 | 1 | 0 | ТО-1 | 1 | 0 | ТО-1 | 1 | 0 | ТО-1 | 1 | 0
|  |  | ТО-2 | [6 empty] | 0 |  |  | 0 |  |  | 0 |  |  | 0 |  |  | 0 |  |  | 0 |  |  | 0 |  |  | 0 |  |  | 0 |  |  | 0 |  |  | 0 |  |  | 0 |  |  | 0
|  |  | ТО-3 | [6 empty] | 0 |  |  | 0 |  |  | 0 |  |  | 0 |  |  | 0 |  |  | 0 |  |  | 0 |  |  | 0 |  |  | 0 |  |  | 0 |  |  | 0 |  |  | 0 |  |  | 0
3 | ТПР рабочий Норд 150 |  | ТО-1 | 23 | [5 empty] | 0 | ТО-1 | 4 | 0 | ТО-1 | 4 | 0 | ТО-1 | 8 | 0 | ТО-1 | 4 | 0 | ТО-1 | 4 | 0 | ТО-1 | 4 | 0 | ТО-1 | 4 | 0 | ТО-1 | 4 | 0 | ТО-1 | 4 | 0 | ТО-1 | 4 | 0 | ТО-1 | 4 | 0 | ТО-1 | 4 | 0
|  |  | ТО-3 | 1 | [5 empty] | 0 | ТО-1 | 4 | 0 | ТО-1 | 4 | 0 | ТО-3 | 4 | 0 | ТО-1 | 4 | 0 | ТО-1 | 4 | 0 | ТО-1 | 4 | 0 | ТО-1 | 4 | 0 | ТО-1 | 4 | 0 | ТО-1 | 4 | 0 | ТО-1 | 4 | 0 | ТО-1 | 4 | 0 | ТО-1 | 4 | 0
4 | ТПР контрольный: Норд 150 |  | ТО-1 | 23 | [5 empty] | 0 | ТО-1 | 1 | 0 | ТО-1 | 1 | 0 | ТО-1 | 1 | 0 | ТО-1 | 1 | 0 | ТО-1 | 1 | 0 | ТО-1 | 1 | 0 | ТО-1 | 1 | 0 | ТО-1 | 1 | 0 | ТО-1 | 1 | 0 | ТО-1 | 1 | 0 | ТО-1 | 1 | 0 | ТО-1 | 1 | 0
|  |  | ТО-3 | 1 | [5 empty] | 0 | ТО-1 | 1 | 0 | ТО-1 | 1 | 0 | ТО-3 | 1 | 0 | ТО-1 | 1 | 0 | ТО-1 | 1 | 0 | ТО-1 | 1 | 0 | ТО-1 | 1 | 0 | ТО-1 | 1 | 0 | ТО-1 | 1 | 0 | ТО-1 | 1 | 0 | ТО-1 | 1 | 0 | ТО-1 | 1 | 0
5 | Влагомер УДВН 1ПМ |  | ТО-1 | 8 | [5 empty] | 0 | ТО-1 | 1 | 0 |  |  |  | ТО-1 | 1 | 0 | ТО-1 | 1 | 0 |  |  |  | ТО-1 | 1 | 0 | ТО-1 | 1 | 0 |  |  |  | ТО-1 | 1 | 0 | ТО-1 | 1 | 0 |  |  |  | ТО-1 | 1 | 0
|  |  | ТО-2 | 3 | [5 empty] | 0 |  |  | 0 | ТО-2 | 1 | 0 | [5 empty] | 0 | ТО-2 | 1 | 0 | [14 empty] | 0 | ТО-2 | 1 | 0
|  |  | ТО-3 | 1 | [5 empty] | 0 |  |  | 0 |  |  | 0 |  |  | 0 |  |  | 0 |  |  | 0 | [5 empty] | 0 | ТО-3 | 1 | 0 |  |  | 0 |  |  | 0 |  |  | 0 |  |  | 0
6 | Поточный плотномер Solartron 7835 |  | ТО-1 | 8 | [5 empty] | 0 | ТО-1 | 1 | 0 | ТО-1 | 1 | 0 |  |  |  | ТО-1 | 1 | 0 | ТО-1 | 1 | 0 |  |  |  | ТО-1 | 1 | 0 | ТО-1 | 1 | 0 |  |  |  | ТО-1 | 1 | 0 | ТО-1 | 1 | 0
|  |  | ТО-2 | 3 | [5 empty] | 0 | [6 empty] | ТО-2 | 1 | 0 |  |  | 0 | [12 empty] | ТО-2 | 1 | 0 |  |  | 0 |  |  |  | ТО-2 | 1 | 0
|  |  | ТО-3 | 1 | [5 empty] | 0 |  |  | 0 |  |  | 0 |  |  | 0 |  |  | 0 |  |  | 0 | ТО-3 | 1 | 0 |  |  | 0 | [5 empty] | 0 | [5 empty] | 0 |  |  | 0
7 | Датчик температуры |  | ТО-1 | 11 | [5 empty] | 0 | ТО-1 | 7 | 0 | ТО-1 | 7 | 0 | ТО-1 | 7 | 0 |  |  | 0 | ТО-1 | 7 | 0 | ТО-1 | 7 | 0 | ТО-1 | 7 | 0 | ТО-1 | 7 | 0 | ТО-1 | 7 | 0 | ТО-1 | 7 | 0 | ТО-1 | 7 | 0 | ТО-1 | 7 | 0
|  |  | ТО-2 | [6 empty] | 0 |  |  | 0 | [17 empty] | 0 | [8 empty] | 0
|  |  | ТО-3 | 1 | [5 empty] | 0 |  |  | 0 |  |  | 0 |  |  | 0 | ТО-3 | 7 | 0 |  |  | 0 |  |  | 0 |  |  | 0 |  |  | 0 |  |  | 0 |  |  | 0 |  |  | 0 |  |  | 0
8 | Датчик давления |  | ТО-1 | 11 | [5 empty] | 0 | ТО-1 | 12 | 0 | ТО-1 | 12 | 0 | ТО-1 | 12 | 0 | ТО-1 | 12 | 0 |  |  |  | ТО-1 | 12 | 0 | ТО-1 | 12 | 0 | ТО-1 | 12 | 0 | ТО-1 | 12 | 0 | ТО-1 | 12 | 0 | ТО-1 | 12 | 0 | ТО-1 | 12 | 0
|  |  | ТО-2 | [6 empty] | 0 |  |  | 0 | [17 empty] | 0 | [8 empty] | 0
|  |  | ТО-3 | 1 | [5 empty] | 0 |  |  | 0 |  |  | 0 |  |  | 0 |  |  | 0 | ТО-3 | 12 | 0 | [5 empty] | 0 |  |  | 0 |  |  | 0 |  |  | 0 |  |  | 0 |  |  | 0
9 | Блок гарантийного питания |  | ТО-1 | 8 | [5 empty] | 0 | ТО-1 | 2 | 0 |  |  |  | ТО-1 | 2 | 0 | ТО-1 | 2 | 0 |  |  |  | ТО-1 | 2 | 0 | ТО-1 | 2 | 0 |  |  | 0 | ТО-1 | 2 | 0 | ТО-1 | 2 | 0 |  |  | 0 | ТО-1 | 2 | 0
|  |  | ТО-2 | 3 | [5 empty] | 0 |  |  | 0 |  |  | 0 |  |  | 0 |  |  | 0 | ТО-2 | 2 | 0 | [6 empty] | ТО-2 | 2 | 0 |  |  | 0 |  |  |  | ТО-2 | 2 | 0 |  |  | 0
|  |  | ТО-3 | 1 | [5 empty] | 0 |  |  | 0 | ТО-3 | 2 | 0 | [8 empty] | 0 |  |  | 0 |  |  | 0 | [5 empty] | 0 |  |  | 0 |  |  | 0
10 | Кабель контрольный (норма на 1 км) |  | ТО-1 | 8 | [5 empty] | 0 |  |  |  | ТО-1 | 5.4 | 0 | ТО-1 | 5.4 | 0 |  |  | 0 | ТО-1 | 5.4 | 0 | ТО-1 | 5.4 | 0 |  |  |  | ТО-1 | 5.4 | 0 | ТО-1 | 5.4 | 0 |  |  |  | ТО-1 | 5.4 | 0 | ТО-1 | 5.4 | 0
|  |  | ТО-2 | 3 | [5 empty] | 0 | ТО-2 | 5.4 | 0 | [15 empty] | ТО-2 | 5.4 | 0 | [6 empty] | ТО-2 | 5.4 | 0 |  |  | 0 |  |  | 0
|  |  | ТО-3 | 1 | [5 empty] | 0 |  |  | 0 |  |  | 0 |  |  | 0 | ТО-3 | 5.4 | 0 |  |  | 0 |  |  | 0 | [5 empty] | 0 |  |  | 0 |  |  | 0 |  |  | 0 |  |  | 0
Определение содержания свободного газа в нефти с помощью УОСГ
11 |  |  | ТО | 1 | [5 empty] | 30.9 | [21 empty] | ТО |  | 0
11 | ПО АРМ оператора и ИВК "МикроТЭК" |  | ПО | 12 | [8 empty] | 0 |  |  | 0 |  |  | 0 |  |  | 0 |  |  | 0 |  |  | 0 |  |  | 0 |  |  | 0 |  |  | 0 |  |  | 0 |  |  | 0 |  |  | 0
[11 empty] | ПО | 1 | 0 | ПО | 1 | 0 | ПО | 1 | 0 | ПО | 1 | 0 | ПО | 1 | 0 | ПО | 1 | 0 | ПО | 1 | 0 | ПО | 1 | 0 | ПО | 1 | 0 | ПО | 1 | 0 | ПО | 1 | 0 | ПО | 1 | 0
12 | Оформление технической документации |  | ТО-1 | 11 | [5 empty] | 0 | ТО-1 | 28 | 0 | ТО-1 | 28 | 0 | ТО-1 | 28 | 0 | ТО-1 | 28 | 0 | ТО-1 | 28 | 0 |  |  | 0 | ТО-1 | 28 | 0 | ТО-1 | 28 | 0 | ТО-1 | 28 | 0 | ТО-1 | 28 | 0 | ТО-1 | 28 | 0 | ТО-1 | 28 | 0
|  |  | ТО-3 | 1 | [5 empty] | 0 |  |  | 0 |  |  | 0 |  |  | 0 |  |  | 0 |  |  | 0 | ТО-3 | 28 | 0 | [5 empty] | 0 |  |  | 0 |  |  | 0 |  |  | 0 |  |  | 0
13 | Устройство обработки информации МикроТЭК 07 |  | ТО-1 | 8 | [5 empty] | 0 |  |  | 0 | ТО-1 | 5 | 0 | ТО-1 | 5 | 0 |  |  | 0 | ТО-1 | 5 | 0 | ТО-1 | 5 | 0 |  |  | 0 | ТО-1 | 5 | 0 | ТО-1 | 5 | 0 |  |  | 0 | ТО-1 | 5 | 0 | ТО-1 | 5 | 0
|  |  | ТО-2 | 3 | [5 empty] | 0 | ТО-2 | 5 | 0 |  |  | 0 |  |  | 0 | [5 empty] | 0 |  |  | 0 | ТО-2 | 5 | 0 |  |  | 0 |  |  | 0 | ТО-2 | 5 | 0 |  |  | 0 |  |  | 0
|  |  | ТО-3 | 1 | [5 empty] | 0 |  |  | 0 |  |  | 0 |  |  | 0 | ТО-3 | 5 | 0 |  |  | 0 |  |  | 0 | [5 empty] | 0 |  |  | 0 |  |  | 0 |  |  | 0
|  | ВСЕГО чел/час | [8 empty] | 0 |  |  | 0 |  |  | 0 |  |  | 0 |  |  | 0 |  |  | 0 |  |  | 0 |  |  | 0 |  |  | 0 |  |  | 0 |  |  | 0 |  |  | 0
|  | ВСЕГО СТОИМОСТЬ | [8 empty] | 0 |  |  | 0 |  |  | 0 |  |  | 0 |  |  | 0 |  |  | 0 |  |  | 0 |  |  | 0 |  |  | 0 |  |  | 0 |  |  | 0 |  |  | 0
КОЭФФИЦИЕНТ РАССТОЯНИЯ (Прейскурант № __________)
|  | ИТОГО чел/час на 1 год | [8 empty] | 0
|  | Итого стоимость с учетом коэффициента | [8 empty] | 0
№14 | ЦППН-2, ДНС-1, Южно-Аганское м/р,
1 | "АРМ оператора" верхний уровень УОИ "АБАК" |  | ТО-1 | 8 | [5 empty] | 0 | ТО-1 | 1 | 0 |  |  | 0 | ТО-1 | 3 | 0 |  |  | 0 | ТО-1 | 3 | 0 | ТО-1 | 3 | 0 |  |  | 0 | ТО-1 | 3 | 0 | ТО-1 | 3 | 0 |  |  | 0 | ТО-1 | 3 | 0 | ТО-1 | 3 | 0
|  |  | ТО-2 | 3 | [5 empty] | 0 | [9 empty] | ТО-2 | 3 | 0 | [6 empty] | ТО-2 | 3 | 0 | [6 empty] | ТО-2 | 3 | 0
|  |  | ТО-3 | 1 | [5 empty] | 0 |  |  | 0 | ТО-3 | 3 | 0 |  |  | 0 |  |  | 0 | [5 empty] | 0 |  |  | 0 |  |  | 0 |  |  | 0 |  |  | 0 |  |  | 0 |  |  | 0
2 | Устройство обработки информации АБАК |  | ТО-1 | 23 | [5 empty] | 0 | ТО-1 | 1 | 0 | ТО-1 | 2 | 0 | ТО-1 | 2 | 0 | ТО-1 | 2 | 0 | ТО-1 | 2 | 0 | ТО-1 | 2 | 0 | ТО-1 | 4 | 0 | ТО-1 | 2 | 0 | ТО-1 | 2 | 0 | ТО-1 | 2 | 0 | ТО-1 | 2 | 0 | ТО-1 | 2 | 0
|  |  | ТО-3 | 1 | [5 empty] | 0 |  |  | 0 | ТО-1 | 2 | 0 | ТО-1 | 2 | 0 | ТО-1 | 2 | 0 | ТО-1 | 2 | 0 | ТО-1 | 2 | 0 | ТО-3 | 2 | 0 | ТО-1 | 2 | 0 | ТО-1 | 2 | 0 | ТО-1 | 2 | 0 | ТО-1 | 2 | 0 | ТО-1 | 2 | 0
3 | Массомер CMF 200 |  | ТО-1 | 23 | [5 empty] | 0 | ТО-1 | 2 | 0 | ТО-1 | 1 | 0 | ТО-1 | 1 | 0 | ТО-1 | 1 | 0 | ТО-1 | 1 | 0 | ТО-1 | 1 | 0 | ТО-1 | 1 | 0 | ТО-1 | 1 | 0 | ТО-1 | 1 | 0 | ТО-1 | 1 | 0 | ТО-1 | 1 | 0 | ТО-1 | 1 | 0
|  |  | ТО-3 | 1 | [5 empty] | 0 |  |  | 0 | ТО-1 | 1 | 0 | ТО-1 | 1 | 0 | ТО-1 | 1 | 0 | ТО-1 | 1 | 0 | ТО-1 | 1 | 0 | ТО-3 | 1 | 0 | ТО-1 | 1 | 0 | ТО-1 | 1 | 0 | ТО-1 | 1 | 0 | ТО-1 | 1 | 0 | ТО-1 | 1 | 0
4 | Щит общестанционной автоматики |  | ТО-1 | 8 | [5 empty] | 0 | ТО-1 | 1 | 0 |  |  |  | ТО-1 | 1 | 0 | ТО-1 | 1 | 0 |  |  |  | ТО-1 | 1 | 0 | ТО-1 | 1 | 0 |  |  |  | ТО-1 | 1 | 0 | ТО-1 | 1 | 0 |  |  |  | ТО-1 | 1 | 0
|  |  | ТО-2 | 3 | [5 empty] | 0 |  |  |  | ТО-2 | 1 | 0 |  |  | 0 |  |  |  | ТО-2 | 1 | 0 |  |  | 0 |  |  | 0 | ТО-2 | 1 | 0 |  |  | 0 | [5 empty] | 0 |  |  | 0
|  |  | ТО-3 | 1 | [5 empty] | 0 |  |  | 0 |  |  | 0 |  |  | 0 |  |  | 0 |  |  | 0 |  |  | 0 | [5 empty] | 0 |  |  | 0 |  |  | 0 | ТО-3 | 1 | 0 |  |  | 0
5 | Датчик температуры |  | ТО-1 | 11 | [5 empty] | 0 | ТО-1 | 1 | 0 | ТО-1 | 1 | 0 | ТО-1 | 1 | 0 | ТО-1 | 1 | 0 | ТО-1 | 1 | 0 |  |  | 0 | ТО-1 | 1 | 0 | ТО-1 | 1 | 0 | ТО-1 | 1 | 0 | ТО-1 | 1 | 0 | ТО-1 | 1 | 0 | ТО-1 | 1 | 0
|  |  | ТО-2 | [6 empty] | 0 |  |  | 0 |  |  | 0 |  |  | 0 |  |  | 0 |  |  | 0 | [11 empty] | 0 | [8 empty] | 0
|  |  | ТО-3 | 1 | [5 empty] | 0 |  |  | 0 |  |  | 0 | [5 empty] | 0 |  |  | 0 | ТО-3 | 1 | 0 |  |  | 0 |  |  | 0 |  |  | 0 |  |  | 0 |  |  | 0 |  |  | 0
6 | Кабель контрольный (норма на 1 км) |  | ТО-1 | 8 | [5 empty] | 0 |  |  |  | ТО-1 | 0.6 | 0 | ТО-1 | 0.6 | 0 |  |  | 0 | ТО-1 | 0.6 | 0 | ТО-1 | 0.6 | 0 |  |  |  | ТО-1 | 0.6 | 0 | ТО-1 | 0.6 | 0 |  |  |  | ТО-1 | 0.6 | 0 | ТО-1 | 0.6 | 0
|  |  | ТО-2 | 3 | [5 empty] | 0 | ТО-2 | 0.6 | 0 | [15 empty] | ТО-2 | 0.6 | 0 | [6 empty] | ТО-2 | 0.6 | 0 |  |  | 0 |  |  | 0
|  |  | ТО-3 | 1 | [5 empty] | 0 |  |  | 0 |  |  | 0 |  |  | 0 | ТО-3 | 0.6 | 0 |  |  | 0 |  |  | 0 | [5 empty] | 0 |  |  | 0 |  |  | 0 |  |  | 0 |  |  | 0
7 | Оформление технической документации |  | ТО-1 | 11 | [5 empty] | 0 | ТО-1 | 7 | 0 | ТО-1 | 5 | 0 | ТО-1 | 5 | 0 | ТО-1 | 5 | 0 | ТО-1 | 5 | 0 | ТО-1 | 5 | 0 | ТО-1 | 5 | 0 | ТО-1 | 5 | 0 | ТО-1 | 5 | 0 | ТО-1 | 5 | 0 |  |  |  | ТО-1 | 5 | 0
|  |  | ТО-3 | 1 | [5 empty] | 0 |  |  | 0 |  |  | 0 |  |  | 0 |  |  | 0 |  |  | 0 |  |  | 0 | [5 empty] | 0 |  |  | 0 |  |  | 0 | ТО-3 | 5 | 0 |  |  | 0
|  | ВСЕГО чел/час | [8 empty] | 0 |  |  | 0 |  |  | 0 |  |  | 0 |  |  | 0 |  |  | 0 |  |  | 0 |  |  | 0 |  |  | 0 |  |  | 0 |  |  | 0 |  |  | 0
|  | ВСЕГО СТОИМОСТЬ | [8 empty] | 0 |  |  | 0 |  |  | 0 |  |  | 0 |  |  | 0 |  |  | 0 |  |  | 0 |  |  | 0 |  |  | 0 |  |  | 0 |  |  | 0 |  |  | 0
КОЭФФИЦИЕНТ РАССТОЯНИЯ (Прейскурант №_________)
|  | ИТОГО чел/час на 1 год | [8 empty] | 0
|  | Итого стоимость с учетом коэффициента | [8 empty] | 0
По АНГДУ
1 | ТО по заявкам Заказчика | [11 empty] | 0 |  |  | 0 |  |  | 0 |  |  | 0 |  |  | 0 |  |  | 0 |  |  | 0 |  |  | 0 |  |  | 0 |  |  | 0 |  |  | 0 |  |  | 0
[13 empty] | 0 |  |  | 0 |  |  | 0 |  |  | 0 |  |  | 0 | [5 empty] | 0 |  |  | 0 |  |  | 0 |  |  | 0 |  |  | 0
[13 empty] | 0 |  |  | 0 |  |  | 0 |  |  | 0 |  |  | 0 |  |  | 0 |  |  | 0 |  |  | 0 |  |  | 0 |  |  | 0 |  |  | 0 |  |  | 0
|  | Итого стоимость | [8 empty] | 0
Представитель Исполнителя: | [38 empty] | Представитель Заказчика:
Главный метролог АНГДУ
____________________ФИО | [38 empty] | ____________________ФИО
___________________

## СИКГ Графики и расч (2)
Приложение № 2/2гр к Договору №_________г.
Исполнитель | [39 empty] | Заказчик:
ООО "Автоматизация и связь" | [39 empty] | ОАО "СН-МНГ"
Генеральный директор | [39 empty] | Генеральный директор
___________________В.В.Петрунин | [39 empty] | _________________В.А.Проскурин
Исполнитель: | [39 empty] | Заказчик:
"____________" | [39 empty] | ОАО "СН-МНГ"
________________ФИО | [39 empty] | _________________ФИО
График и расчёт стоимости технического обслуживания
СИКГ Аганского НГДУ на 2015 год.
[16 empty] | Стоимость чел/час |  |  |  |  | руб
[11 empty] | январь |  |  | февраль |  |  | март |  |  | апрель |  |  | май |  |  | июнь |  |  | июль |  |  | август |  |  | сентябрь |  |  | октябрь |  |  | ноябрь |  |  | декабрь
№ п/п | Наименование, тип | основание | Вид обсл | Период | инж. | 6 | 5 | 4 | 3 | Всего часов на ед. | Вид ТО | Кол-во СИ | Итого час | Вид ТО | Кол-во СИ | Итого час | Вид ТО | Кол-во СИ | Итого час | Вид ТО | Кол-во СИ | Итого час | Вид ТО | Кол-во СИ | Итого час | Вид ТО | Кол-во СИ | Итого час | Вид ТО | Кол-во СИ | Итого час | Вид ТО | Кол-во СИ | Итого час | Вид ТО | Кол-во СИ | Итого час | Вид ТО | Кол-во СИ | Итого час | Вид ТО | Кол-во СИ | Итого час | Вид ТО | Кол-во СИ | Итого час
№1 | НГП-2, ДНС-1, Мегионское м/р, ГПЗ, ФВД, Котельная
1 | Термошкаф с электроподогревом |  | ТО-1 | 8 | [5 empty] | 0 | ТО-1 | 3 | 0 |  |  | 0 | ТО-1 | 3 | 0 | ТО-1 | 3 | 0 |  |  | 0 | ТО-1 | 3 | 0 | ТО-1 | 3 | 0 |  |  | 0 | ТО-1 | 3 | 0 | ТО-1 | 3 | 0 |  |  | 0 | ТО-1 | 3 | 0
|  |  | ТО-2 | 3 | [5 empty] | 0 |  |  | 0 | ТО-2 | 3 | 0 |  |  | 0 |  |  | 0 |  |  | 0 |  |  | 0 |  |  | 0 | ТО-2 | 3 | 0 |  |  | 0 |  |  | 0 | ТО-2 | 3 | 0 |  |  | 0
|  |  | ТО-3 | 1 | [5 empty] | 0 |  |  | 0 |  |  | 0 |  |  | 0 |  |  | 0 | ТО-3 | 3 | 0 |  |  | 0 |  |  | 0 |  |  | 0 |  |  | 0 |  |  | 0 |  |  | 0 |  |  | 0
2 | Трансмиттер t-mass 65 |  | ТО-1 | 11 | [5 empty] | 0 | ТО-1 | 3 | 0 | ТО-1 | 3 | 0 | ТО-1 | 3 | 0 | ТО-1 | 3 | 0 | ТО-1 | 3 | 0 | ТО-1 | 3 | 0 | ТО-1 | 3 | 0 | ТО-1 | 3 | 0 | ТО-1 | 3 | 0 | ТО-1 | 3 | 0 | ТО-1 | 3 | 0 | ТО-1 | 3 | 0
|  |  | ТО-3 | 1 | [5 empty] | 0 |  |  | 0 | [5 empty] | 0 | [8 empty] | 0 |  |  | 0 |  |  | 0 |  |  | 0 |  |  | 0 |  |  | 0 |  |  | 0
3 | Вычислитель УВП-280А, |  | ТО-1 | 8 | [5 empty] | 0 | ТО-1 | 3 | 0 |  |  | 0 | ТО-1 | 2 | 0 | ТО-1 | 2 | 0 |  |  | 0 | ТО-1 | 2 | 0 |  |  | 0 |  |  | 0 | ТО-1 | 2 | 0 | ТО-1 | 2 | 0 |  |  | 0 | ТО-1 | 2 | 0
|  |  | ТО-2 | 3 | [5 empty] | 0 |  |  | 0 | ТО-2 | 2 | 0 |  |  | 0 |  |  | 0 | ТО-2 | 2 | 0 |  |  | 0 |  |  | 0 | ТО-2 | 2 | 0 |  |  | 0 |  |  | 0 | ТО-2 | 2 | 0 |  |  | 0
|  |  | ТО-3 | 1 | [5 empty] | 0 |  |  | 0 |  |  | 0 |  |  | 0 |  |  | 0 |  |  | 0 |  |  | 0 | ТО-3 | 2 | 0 | [5 empty] | 0 |  |  | 0 |  |  | 0 |  |  | 0
4 | Датчик температуры |  | ТО-1 | 11 | [5 empty] | 0 | ТО-1 | 3 | 0 | ТО-1 | 1 | 0 | ТО-1 | 1 | 0 | ТО-1 | 1 | 0 | ТО-1 | 1 | 0 | ТО-1 | 1 | 0 | ТО-1 | 1 | 0 |  |  |  | ТО-1 | 1 | 0 | ТО-1 | 1 | 0 | ТО-1 | 1 | 0 | ТО-1 | 1 | 0
|  |  | ТО-2 | [6 empty] | 0 |  |  | 0 |  |  | 0 | [14 empty] | 0 |  |  | 0 | [5 empty] | 0 |  |  | 0
|  |  | ТО-3 | 1 | [5 empty] | 0 |  |  | 0 |  |  | 0 |  |  | 0 | [5 empty] | 0 |  |  | 0 |  |  | 0 | ТО-3 | 1 | 0 |  |  | 0 |  |  | 0 |  |  | 0 |  |  | 0
5 | Расходомер газа вихревой "ИРВИС-РС4" |  | ТО-1 | 8 | [5 empty] | 0 | ТО-1 | 1 | 0 |  |  | 0 | ТО-1 | 1 | 0 | ТО-1 | 1 | 0 |  |  | 0 | ТО-1 | 1 | 0 | ТО-1 | 1 | 0 |  |  | 0 | ТО-1 | 1 | 0 | ТО-1 | 1 | 0 |  |  | 0 | ТО-1 | 1 | 0
|  |  | ТО-2 | 3 | [5 empty] | 0 |  |  | 0 |  |  | 0 |  |  | 0 |  |  | 0 | ТО-2 | 1 | 0 |  |  | 0 |  |  | 0 | ТО-2 | 1 | 0 |  |  | 0 |  |  | 0 | ТО-2 | 1 | 0 |  |  | 0
|  |  | ТО-3 | 1 | [5 empty] | 0 |  |  | 0 | ТО-3 | 1 | 0 |  |  | 0 |  |  | 0 |  |  | 0 |  |  | 0 |  |  | 0 |  |  | 0 |  |  | 0 |  |  | 0 |  |  | 0 |  |  | 0
6 | Вторичный преобразователь газа вихревой "ИРВИС-РС4" |  | ТО-1 | 8 | [5 empty] | 0 | ТО-1 |  | 0 |  |  | 0 | ТО-1 | 1 | 0 | ТО-1 | 1 | 0 |  |  | 0 | ТО-1 | 1 | 0 | ТО-1 | 1 | 0 |  |  | 0 | ТО-1 | 1 | 0 | ТО-1 | 1 | 0 |  |  | 0 | ТО-1 | 1 | 0
|  |  | ТО-2 | 3 | [5 empty] | 0 |  | 1 | 0 |  |  | 0 |  |  | 0 |  |  | 0 | ТО-2 | 1 | 0 |  |  | 0 |  |  | 0 | ТО-2 | 1 | 0 |  |  | 0 |  |  | 0 | ТО-2 | 1 | 0 |  |  | 0
|  |  | ТО-3 | 1 | [5 empty] | 0 |  |  | 0 | ТО-3 | 1 | 0 |  |  | 0 |  |  | 0 |  |  | 0 |  |  | 0 |  |  | 0 |  |  | 0 |  |  | 0 |  |  | 0 |  |  | 0 |  |  | 0
7 | Датчик давления |  | ТО-1 | 11 | [5 empty] | 0 | ТО-1 | 1 | 0 |  |  | 0 | ТО-1 | 1 | 0 | ТО-1 | 1 | 0 | ТО-1 | 1 | 0 | ТО-1 | 1 | 0 | ТО-1 | 1 | 0 | ТО-1 | 1 | 0 | ТО-1 | 1 | 0 | ТО-1 | 1 | 0 | ТО-1 | 1 | 0 | ТО-1 | 1 | 0
|  |  | ТО-2 | [6 empty] | 0 |  |  | 0 |  |  | 0 |  |  | 0 |  |  | 0 |  |  | 0 |  |  | 0 |  |  | 0 |  |  | 0 |  |  | 0 |  |  | 0 | ТО-2 |  | 0 |  |  | 0
|  |  | ТО-3 | 1 | [5 empty] | 0 |  |  | 0 | ТО-3 | 1 | 0 |  |  | 0 |  |  | 0 | [8 empty] | 0 |  |  | 0 |  |  | 0 |  |  | 0 |  |  | 0 |  |  | 0
8 | Датчик температуры |  | ТО-1 | 11 | [5 empty] | 0 | ТО-1 | 1 | 0 |  |  | 0 | ТО-1 | 1 | 0 | ТО-1 | 1 | 0 | ТО-1 | 1 | 0 | ТО-1 | 1 | 0 | ТО-1 | 1 | 0 | ТО-1 | 1 | 0 | ТО-1 | 1 | 0 | ТО-1 | 1 | 0 | ТО-1 | 1 | 0 | ТО-1 | 1 | 0
|  |  | ТО-2 | [6 empty] | 0 | [5 empty] | 0 | [9 empty] | ТО-2 | [5 empty] | ТО-2 |  | 0 | [8 empty] | 0
|  |  | ТО-3 | 1 | [5 empty] | 0 |  |  | 0 | ТО-3 | 1 | 0 |  |  | 0 |  |  | 0 |  |  | 0 |  |  | 0 |  |  | 0 |  |  | 0 |  |  | 0 |  |  | 0 |  |  | 0 |  |  | 0
9 | Датчик давления |  | ТО-1 | 11 | [5 empty] | 0 | ТО-1 | 3 | 0 | ТО-1 | 3 | 0 | ТО-1 | 3 | 0 | ТО-1 | 3 | 0 | ТО-1 | 3 | 0 | ТО-1 | 3 | 0 | ТО-1 | 3 | 0 | ТО-1 | 3 | 0 | ТО-1 | 3 | 0 | ТО-1 | 3 | 0 | ТО-1 | 3 | 0 | ТО-1 | 3 | 0
|  |  | ТО-2 | [6 empty] | 0 |  |  | 0 |  |  | 0 |  |  | 0 | ТО-2 | 1 | 0 |  |  | 0 |  |  | 0 |  | 1 | 0 | ТО-2 |  | 0 |  |  | 0 | ТО-2 | 1 | 0 |  |  | 0 |  |  | 0
|  |  | ТО-3 | 1 | [5 empty] | 0 |  |  | 0 |  |  | 0 |  |  | 0 |  |  | 0 | [8 empty] | 0 |  |  | 0 |  |  | 0 |  |  | 0 |  |  | 0 |  |  | 0
10 | Блок питания(стабилизированный) |  | ТО-1 | 8 | [5 empty] | 0 | ТО-1 | 3 | 0 | ТО-1 | 3 | 0 |  |  |  | ТО-1 | 3 | 0 | ТО-1 | 3 | 0 |  |  | 0 | ТО-1 | 3 | 0 | ТО-1 | 3 | 0 |  |  | 0 | ТО-1 | 3 | 0 | ТО-1 | 3 | 0 |  |  | 0
|  |  | ТО-2 | 3 | [5 empty] | 0 |  |  | 0 |  |  | 0 |  |  | 0 |  |  | 0 |  |  | 0 | ТО-2 | 3 | 0 |  |  | 0 |  |  | 0 | ТО-2 | 3 | 0 |  |  | 0 |  |  | 0 | ТО-2 | 3 | 0
|  |  | ТО-3 | 1 | [5 empty] | 0 |  |  | 0 |  |  | 0 | ТО-3 | 3 | 0 |  |  | 0 | [8 empty] | 0 |  |  | 0 |  |  | 0 |  |  | 0 |  |  | 0 |  |  | 0
11 | Щит общестанционной автоматики |  | ТО-1 | 8 | [5 empty] | 0 | ТО-1 | 1 | 0 | ТО-1 | 1 | 0 |  |  | 0 | ТО-1 | 1 | 0 | ТО-1 | 1 | 0 |  |  | 0 | ТО-1 | 1 | 0 | ТО-1 | 1 | 0 |  |  | 0 | ТО-1 | 1 | 0 | ТО-1 | 1 | 0 |  |  | 0
|  |  | ТО-2 | 3 | [5 empty] | 0 |  |  | 0 |  |  | 0 | [5 empty] | 0 |  |  | 0 | ТО-2 | 1 | 0 |  |  | 0 |  |  | 0 | ТО-2 | 1 | 0 |  |  | 0 |  |  | 0 | ТО-2 | 1 | 0
|  |  | ТО-3 | 1 | [5 empty] | 0 |  |  | 0 |  |  | 0 | ТО-3 | 1 | 0 |  |  | 0 |  |  | 0 | [5 empty] | 0 |  |  | 0 |  |  | 0 |  |  | 0 |  |  | 0 |  |  | 0
12 | Кабель контрольный |  | ТО-1 | 8 | [5 empty] | 0 | ТО-1 | 2.1 | 0 | ТО-1 | 2.1 | 0 |  |  | 0 | ТО-1 | 2.1 | 0 | ТО-1 | 2.1 | 0 |  |  | 0 | ТО-1 | 2.1 | 0 | ТО-1 | 2.1 | 0 |  |  | 0 | ТО-1 | 2.1 | 0 | ТО-1 | 2.1 | 0 |  |  | 0
| (норма на 1км.) |  | ТО-2 | 3 | [5 empty] | 0 |  |  | 0 |  |  | 0 | ТО-2 | 2.1 | 0 |  |  | 0 |  |  | 0 |  |  | 0 |  |  | 0 |  |  | 0 | ТО-2 | 2.1 | 0 |  |  | 0 |  |  | 0 | ТО-2 | 2.1 | 0
|  |  | ТО-3 | 1 | [5 empty] | 0 |  |  | 0 |  |  | 0 |  |  | 0 |  |  | 0 |  |  | 0 | ТО-3 | 2.1 | 0 |  |  | 0 |  |  | 0 |  |  | 0 |  |  | 0 |  |  | 0 |  |  | 0
13 | Контроль метрологических характеристик с отбором пробы |  | ТО | 1 раз в кв | [5 empty] | 0 |  |  | 0 | ТО | 1 | 0 |  |  | 0 |  |  | 0 | ТО | 1 | 0 |  |  | 0 |  |  | 0 | ТО | 1 | 0 |  |  | 0 |  |  | 0 | ТО | 1 | 0 |  |  | 0
14 | Клеммные коробки |  | ТО-1 | 11 | [5 empty] | 0 | ТО-1 | 2 | 0 | ТО-1 | 2 | 0 |  |  | 0 | ТО-1 | 2 | 0 | ТО-1 | 2 | 0 | ТО-1 | 2 | 0 | ТО-1 | 2 | 0 | ТО-1 | 2 | 0 | ТО-1 | 2 | 0 | ТО-1 | 2 | 0 | ТО-1 | 2 | 0 | ТО-1 | 2 | 0
|  |  | ТО-3 | 1 | [5 empty] | 0 |  |  | 0 |  |  | 0 | ТО-3 | 2 | 0 |  |  | 0 |  |  | 0 |  |  | 0 |  |  | 0 |  |  | 0 |  |  | 0 |  |  | 0 |  |  | 0 |  |  | 0
15 | Оформление технической |  | ТО-1 | 11 | [5 empty] | 0 | ТО-1 | 11 | 0 |  |  |  | ТО-1 | 11 | 0 | ТО-1 | 11 | 0 | ТО-1 | 11 | 0 | ТО-1 | 11 | 0 | ТО-1 | 11 | 0 | ТО-1 | 11 | 0 | ТО-1 | 11 | 0 | ТО-1 | 11 | 0 | ТО-1 | 11 | 0 | ТО-1 | 11 | 0
| документации |  | ТО-3 | 1 | [5 empty] | 0 |  |  | 0 | ТО-3 | 11 | 0 |  |  | 0 |  |  | 0 |  |  | 0 | [5 empty] | 0 |  |  | 0 |  |  | 0 |  |  | 0 |  |  | 0 |  |  | 0
|  | ВСЕГО чел/час | [8 empty] | 0 |  |  | 0 |  |  | 0 |  |  | 0 |  |  | 0 |  |  | 0 |  |  | 0 |  |  | 0 |  |  | 0 |  |  | 0 |  |  | 0 |  |  | 0
КОЭФФИЦИЕНТ РАССТОЯНИЯ (Прейскурант № 26-05-57)
|  | ВСЕГО СТОИМОСТЬ | [8 empty] | 0 |  |  | 0 |  |  | 0 |  |  | 0 |  |  | 0 |  |  | 0 |  |  | 0 |  |  | 0 |  |  | 0 |  |  | 0 |  |  | 0 |  |  | 0
КОЭФФИЦИЕНТ РАССТОЯНИЯ (Прейскурант №_____________)
|  | ИТОГО чел/час на 12 мес | [8 empty] | 0
| Итого стоимость с учетом коэффициента | [9 empty] | 0
№2 | НГП-2, ДНС-2 Мыхпайского м/р. ГПЗ, факел
1 | Трансмиттер Метран 350 |  | ТО-1 | 8 | [5 empty] | 0 | ТО-1 | 1 | 0 |  |  |  | ТО-1 | 1 | 0 | ТО-1 | 1 | 0 |  |  | 0 | ТО-1 | 1 | 0 | ТО-1 | 1 | 0 |  |  | 0 | ТО-1 | 1 | 0 | ТО-1 | 1 | 0 |  |  | 0 | ТО-1 | 1 | 0
|  |  | ТО-2 | 3 | [5 empty] | 0 |  |  |  | ТО-2 | 1 | 0 | [6 empty] | ТО-2 | 1 | 0 | [15 empty] | ТО-2 | 1 | 0
|  |  | ТО-3 | 1 | [5 empty] | 0 |  |  | 0 | [11 empty] | 0 |  |  | 0 |  |  | 0 | ТО-3 | 1 | 0 |  |  | 0 |  |  | 0 |  |  | 0 |  |  | 0
2 | Трансмиттер t-mass 65 |  | ТО-1 | 11 | [5 empty] | 0 | ТО-1 | 1 | 0 | ТО-1 | 1 | 0 | ТО-1 | 1 | 0 | ТО-1 | 1 | 0 | ТО-1 | 1 | 0 | ТО-1 | 1 | 0 | ТО-1 | 1 | 0 | ТО-1 | 1 | 0 | ТО-1 | 1 | 0 | ТО-1 | 1 | 0 | ТО-1 | 1 | 0 | ТО-1 | 1 | 0
|  |  | ТО-3 | 1 | [5 empty] | 0 |  |  | 0 | [5 empty] | 0 | [8 empty] | 0 |  |  | 0 |  |  | 0 |  |  | 0 |  |  | 0 |  |  | 0 |  |  | 0
3 | Датчик давления |  | ТО-1 | 11 | [5 empty] | 0 | ТО-1 | 2 | 0 | ТО-1 | 1 | 0 | ТО-1 | 1 | 0 | ТО-1 | 1 | 0 | ТО-1 | 1 | 0 | ТО-1 | 1 | 0 | ТО-1 | 1 | 0 | ТО-1 | 1 | 0 | ТО-1 | 1 | 0 | ТО-1 | 1 | 0 | ТО-1 | 1 | 0 | ТО-1 | 1 | 0
|  |  | ТО-2 | [6 empty] | 0 |  |  | 0 |  |  | 0 |  |  | 0 | ТО-2 | 1 | 0 |  |  | 0 |  |  | 0 |  | 1 | 0 | ТО-2 |  | 0 |  |  | 0 | ТО-2 | 1 | 0 |  |  | 0 |  |  | 0
|  |  | ТО-3 | 1 | [5 empty] | 0 |  |  | 0 |  |  | 0 |  |  | 0 |  |  | 0 | [8 empty] | 0 |  |  | 0 |  |  | 0 |  |  | 0 |  |  | 0 |  |  | 0
4 | Вычислитель УВП-280А, |  | ТО-1 | 8 | [5 empty] | 0 | ТО-1 | 2 | 0 |  |  | 0 | ТО-1 | 2 | 0 | ТО-1 | 2 | 0 |  |  | 0 | ТО-1 | 2 | 0 |  |  | 0 |  |  | 0 | ТО-1 | 2 | 0 | ТО-1 | 2 | 0 |  |  | 0 | ТО-1 | 2 | 0
|  |  | ТО-2 | 3 | [5 empty] | 0 |  |  | 0 | ТО-2 | 2 | 0 |  |  | 0 |  |  | 0 | ТО-2 | 2 | 0 |  |  | 0 |  |  | 0 | ТО-2 | 2 | 0 |  |  | 0 |  |  | 0 | ТО-2 | 2 | 0 |  |  | 0
|  |  | ТО-3 | 1 | [5 empty] | 0 |  |  | 0 |  |  | 0 |  |  | 0 |  |  | 0 |  |  | 0 |  |  | 0 | ТО-3 | 2 | 0 | [5 empty] | 0 |  |  | 0 |  |  | 0 |  |  | 0
5 | Вентильный блок |  | ТО-1 | 8 | [5 empty] | 0 | ТО-1 | 2 | 0 |  |  | 0 | ТО-1 | 2 | 0 | ТО-1 | 2 | 0 |  |  | 0 | ТО-1 | 2 | 0 | ТО-1 | 2 | 0 |  |  | 0 | ТО-1 | 2 | 0 | ТО-1 | 2 | 0 |  |  | 0 | ТО-1 | 2 | 0
|  |  | ТО-2 | 3 | [5 empty] | 0 |  |  | 0 | ТО-2 | 2 | 0 |  |  | 0 |  |  | 0 | ТО-2 | 2 | 0 |  |  | 0 |  |  | 0 |  |  | 0 |  |  | 0 |  |  | 0 | ТО-2 | 2 | 0 |  |  | 0
|  |  | ТО-3 | 1 | [5 empty] | 0 |  |  | 0 |  |  | 0 |  |  | 0 |  |  | 0 |  |  | 0 |  |  | 0 |  |  | 0 | ТО-3 | 2 | 0 |  |  | 0 |  |  | 0 |  |  | 0 |  |  | 0
6 | Датчик температуры |  | ТО-1 | 11 | [5 empty] | 0 | ТО-1 | 2 | 0 | ТО-1 | 1 | 0 | ТО-1 | 1 | 0 | ТО-1 | 1 | 0 | ТО-1 | 1 | 0 | ТО-1 | 1 | 0 | ТО-1 | 1 | 0 |  |  |  | ТО-1 | 1 | 0 | ТО-1 | 1 | 0 | ТО-1 | 1 | 0 | ТО-1 | 1 | 0
|  |  | ТО-2 | [6 empty] | 0 |  |  | 0 |  |  | 0 | [14 empty] | 0 |  |  | 0 | [5 empty] | 0 |  |  | 0
|  |  | ТО-3 | 1 | [5 empty] | 0 |  |  | 0 |  |  | 0 |  |  | 0 | [5 empty] | 0 |  |  | 0 |  |  | 0 | ТО-3 | 1 | 0 |  |  | 0 |  |  | 0 |  |  | 0 |  |  | 0
7 | Термошкаф с электроподогревом |  | ТО-1 | 8 | [5 empty] | 0 | ТО-1 | 2 | 0 |  |  | 0 | ТО-1 | 1 | 0 | ТО-1 | 1 | 0 |  |  | 0 | ТО-1 | 1 | 0 | ТО-1 | 1 | 0 |  |  | 0 | ТО-1 | 1 | 0 | ТО-1 | 1 | 0 |  |  | 0 | ТО-1 | 1 | 0
|  |  | ТО-2 | 3 | [5 empty] | 0 |  |  | 0 | ТО-2 | 1 | 0 |  |  | 0 |  |  | 0 | ТО-2 | 1 | 0 |  |  | 0 |  |  | 0 |  |  | 0 |  |  | 0 |  |  | 0 | ТО-2 | 1 | 0 |  |  | 0
|  |  | ТО-3 | 1 | [5 empty] | 0 |  |  | 0 |  |  | 0 |  |  | 0 |  |  | 0 |  |  | 0 |  |  | 0 |  |  | 0 | ТО-3 | 1 | 0 |  |  | 0 |  |  | 0 |  |  | 0 |  |  | 0
8 | Блок питания(стабилизированный) |  | ТО-1 | 8 | [5 empty] | 0 | ТО-1 | 2 | 0 |  |  | 0 | ТО-1 | 2 | 0 | ТО-1 | 2 | 0 |  |  | 0 | ТО-1 | 2 | 0 | ТО-1 | 2 | 0 |  |  | 0 | ТО-1 | 2 | 0 | ТО-1 | 2 | 0 |  |  | 0 | ТО-1 | 2 | 0
|  |  | ТО-2 | 3 | [5 empty] | 0 |  |  | 0 | ТО-2 | 2 | 0 |  |  | 0 |  |  | 0 | ТО-2 | 2 | 0 |  |  | 0 |  |  | 0 | ТО-2 | 2 | 0 |  |  | 0 |  |  | 0 | ТО-2 | 2 | 0 |  |  | 0
|  |  | ТО-3 | 1 | [5 empty] | 0 |  |  | 0 |  |  | 0 |  |  | 0 |  |  | 0 | [5 empty] | 0 |  |  | 0 |  |  | 0 |  |  | 0 |  |  | 0 |  |  | 0 |  |  | 0
9 | Щит общестанционной автоматики |  | ТО-1 | 8 | [5 empty] | 0 | ТО-1 | 1 | 0 | ТО-1 | 1 | 0 |  |  | 0 | ТО-1 | 1 | 0 | ТО-1 | 1 | 0 |  |  | 0 | ТО-1 | 1 | 0 | ТО-1 | 1 | 0 |  |  | 0 | ТО-1 | 1 | 0 | ТО-1 | 1 | 0 |  |  | 0
|  |  | ТО-2 | 3 | [5 empty] | 0 |  |  | 0 |  |  | 0 | ТО-2 | 1 | 0 |  |  | 0 |  |  | 0 | ТО-2 | 1 | 0 |  |  | 0 |  |  | 0 | [5 empty] | 0 |  |  | 0 | ТО-2 | 1 | 0
|  |  | ТО-3 | 1 | [5 empty] | 0 |  |  | 0 |  |  | 0 |  |  | 0 |  |  | 0 |  |  | 0 | [5 empty] | 0 |  |  | 0 | ТО-3 | 1 | 0 |  |  | 0 |  |  | 0 |  |  | 0
10 | Клеммные коробки |  | ТО-1 | 11 | [5 empty] | 0 | ТО-1 | 2 | 0 | ТО-1 | 2 | 0 |  |  | 0 | ТО-1 | 2 | 0 | ТО-1 | 2 | 0 | ТО-1 | 2 | 0 | ТО-1 | 2 | 0 | ТО-1 | 2 | 0 | ТО-1 | 2 | 0 | ТО-1 | 2 | 0 | ТО-1 | 2 | 0 | ТО-1 | 2 | 0
|  |  | ТО-3 | 1 | [5 empty] | 0 |  |  | 0 |  |  | 0 | ТО-3 | 2 | 0 |  |  | 0 |  |  | 0 |  |  | 0 |  |  | 0 |  |  | 0 |  |  | 0 |  |  | 0 |  |  | 0 |  |  | 0
11 | Кабель контрольный (норма на 1 км) |  | ТО-1 | 8 | [5 empty] | 0 | ТО-1 | 0.8 | 0 |  |  | 0 | ТО-1 | 0.8 | 0 | ТО-1 | 0.8 | 0 |  |  | 0 | ТО-1 | 2 | 0 | ТО-1 | 0.8 | 0 |  |  | 0 | ТО-1 | 0.8 | 0 | ТО-1 | 0.8 | 0 |  |  | 0 | ТО-1 | 0.8 | 0
|  |  | ТО-2 | 3 | [5 empty] | 0 |  |  | 0 | ТО-2 | 0.8 | 0 |  |  | 0 |  |  | 0 | ТО-2 | 0.8 | 0 |  |  | 0 |  |  | 0 |  |  | 0 |  |  | 0 |  |  | 0 | ТО-2 | 0.8 | 0 |  |  | 0
|  |  | ТО-3 | 1 | [5 empty] | 0 |  |  | 0 |  |  | 0 |  |  | 0 |  |  | 0 |  |  | 0 |  |  | 0 |  |  | 0 | ТО-3 | 0.8 | 0 |  |  | 0 |  |  | 0 |  |  | 0 |  |  | 0
12 | Контроль метрологических характеристик с отбором пробы |  | ТО | 1 раз в кв | [5 empty] | 0 |  |  | 0 | ТО | 1 | 0 |  |  | 0 |  |  | 0 | ТО | 1 | 0 |  |  | 0 |  |  | 0 | ТО | 1 | 0 |  |  | 0 |  |  | 0 | ТО | 1 | 0 |  |  | 0
13 | Оформление технической |  | ТО-1 | 11 | [5 empty] | 0 | ТО-1 | 18 | 0 | ТО-1 | 6 | 0 | ТО-1 | 6 | 0 | ТО-1 | 6 | 0 | ТО-1 | 6 | 0 | ТО-1 | 6 | 0 | ТО-1 | 6 | 0 |  |  | 0 | ТО-1 | 6 | 0 | ТО-1 | 6 | 0 | ТО-1 | 6 | 0 | ТО-1 | 6 | 0
| документации |  | ТО-3 | 1 | [5 empty] | 0 |  |  | 0 |  |  | 0 |  |  | 0 |  |  | 0 |  |  | 0 |  |  | 0 |  |  | 0 | ТО-3 | 6 | 0 |  |  | 0 |  |  | 0 |  |  | 0 |  |  | 0
|  | ВСЕГО чел/час | [8 empty] | 0 |  |  | 0 |  |  | 0 |  |  | 0 |  |  | 0 |  |  | 0 |  |  | 0 |  |  | 0 |  |  | 0 |  |  | 0 |  |  | 0 |  |  | 0
|  | ВСЕГО СТОИМОСТЬ | [8 empty] | 0 |  |  | 0 |  |  | 0 |  |  | 0 |  |  | 0 |  |  | 0 |  |  | 0 |  |  | 0 |  |  | 0 |  |  | 0 |  |  | 0 |  |  | 0
КОЭФФИЦИЕНТ РАССТОЯНИЯ (Прейскурант №________)
|  | ИТОГО чел/час на 12 мес | [8 empty] | 0
|  | Итого стоимость с учетом коэффициента | [8 empty] | 0
№ 3 | ЦППН-1 ДНС-1 Покамасовское м/р, Котельная, АГТЭС, ФВД
1 | Трансмиттер t-mass 65 |  | ТО-1 | 11 | [5 empty] | 0 | ТО-1 | 2 | 0 | ТО-1 | 2 | 0 | ТО-1 | 2 | 0 | ТО-1 | 2 | 0 | ТО-1 | 2 | 0 | ТО-1 | 2 | 0 | ТО-1 | 2 | 0 | ТО-1 | 2 | 0 | ТО-1 | 2 | 0 | ТО-1 | 2 | 0 | ТО-1 | 2 | 0 | ТО-1 | 2 | 0
|  |  | ТО-3 | 1 | [5 empty] | 0 |  |  | 0 | [5 empty] | 0 | [8 empty] | 0 |  |  | 0 |  |  | 0 |  |  | 0 |  |  | 0 |  |  | 0 |  |  | 0
2 | Вычислитель УВП-280А, |  | ТО-1 | 8 | [5 empty] | 0 | ТО-1 | 2 | 0 |  |  | 0 | ТО-1 | 2 | 0 | ТО-1 | 2 | 0 |  |  | 0 | ТО-1 | 2 | 0 |  |  | 0 |  |  | 0 | ТО-1 | 2 | 0 | ТО-1 | 2 | 0 |  |  | 0 | ТО-1 | 2 | 0
|  |  | ТО-2 | 3 | [5 empty] | 0 |  |  | 0 | ТО-2 | 2 | 0 |  |  | 0 |  |  | 0 | ТО-2 | 2 | 0 |  |  | 0 |  |  | 0 | ТО-2 | 2 | 0 |  |  | 0 |  |  | 0 | ТО-2 | 2 | 0 |  |  | 0
|  |  | ТО-3 | 1 | [5 empty] | 0 |  |  | 0 |  |  | 0 |  |  | 0 |  |  | 0 |  |  | 0 |  |  | 0 | ТО-3 | 2 | 0 | [5 empty] | 0 |  |  | 0 |  |  | 0 |  |  | 0
3 | Расходомер газа вихревой "ИРВИС-РС4" |  | ТО-1 | 8 | [5 empty] | 0 | ТО-1 | 1 | 0 |  |  | 0 | ТО-1 | 1 | 0 | ТО-1 | 1 | 0 |  |  | 0 | ТО-1 | 1 | 0 | ТО-1 | 1 | 0 |  |  | 0 | ТО-1 | 1 | 0 | ТО-1 | 1 | 0 |  |  | 0 | ТО-1 | 1 | 0
|  |  | ТО-2 | 3 | [5 empty] | 0 |  |  | 0 |  |  | 0 |  |  | 0 |  |  | 0 | ТО-2 | 1 | 0 |  |  | 0 |  |  | 0 | ТО-2 | 1 | 0 |  |  | 0 |  |  | 0 | ТО-2 | 1 | 0 |  |  | 0
|  |  | ТО-3 | 1 | [5 empty] | 0 |  |  | 0 | ТО-3 | 1 | 0 |  |  | 0 |  |  | 0 |  |  | 0 |  |  | 0 |  |  | 0 |  |  | 0 |  |  | 0 |  |  | 0 |  |  | 0 |  |  | 0
4 | Вторичный преобразователь газа вихревой "ИРВИС-РС4" |  | ТО-1 | 8 | [5 empty] | 0 | ТО-1 |  | 0 |  |  | 0 | ТО-1 | 1 | 0 | ТО-1 | 1 | 0 |  |  | 0 | ТО-1 | 1 | 0 | ТО-1 | 1 | 0 |  |  | 0 | ТО-1 | 1 | 0 | ТО-1 | 1 | 0 |  |  | 0 | ТО-1 | 1 | 0
|  |  | ТО-2 | 3 | [5 empty] | 0 |  | 1 | 0 |  |  | 0 |  |  | 0 |  |  | 0 | ТО-2 | 1 | 0 |  |  | 0 |  |  | 0 | ТО-2 | 1 | 0 |  |  | 0 |  |  | 0 | ТО-2 | 1 | 0 |  |  | 0
|  |  | ТО-3 | 1 | [5 empty] | 0 |  |  | 0 | ТО-3 | 1 | 0 |  |  | 0 |  |  | 0 |  |  | 0 |  |  | 0 |  |  | 0 |  |  | 0 |  |  | 0 |  |  | 0 |  |  | 0 |  |  | 0
5 | Датчик давления |  | ТО-1 | 11 | [5 empty] | 0 | ТО-1 | 2 | 0 |  |  | 0 | ТО-1 | 1 | 0 | ТО-1 | 1 | 0 | ТО-1 | 1 | 0 | ТО-1 | 1 | 0 | ТО-1 | 1 | 0 | ТО-1 | 1 | 0 | ТО-1 | 1 | 0 | ТО-1 | 1 | 0 | ТО-1 | 1 | 0 | ТО-1 | 1 | 0
|  |  | ТО-2 | [6 empty] | 0 |  |  | 0 |  |  | 0 |  |  | 0 |  |  | 0 |  |  | 0 |  |  | 0 |  |  | 0 |  |  | 0 |  |  | 0 |  |  | 0 | ТО-2 |  | 0 |  |  | 0
|  |  | ТО-3 | 1 | [5 empty] | 0 |  |  | 0 | ТО-3 | 1 | 0 |  |  | 0 |  |  | 0 | [8 empty] | 0 |  |  | 0 |  |  | 0 |  |  | 0 |  |  | 0 |  |  | 0
6 | Датчик температуры |  | ТО-1 | 11 | [5 empty] | 0 | ТО-1 | 2 | 0 |  |  | 0 | ТО-1 | 1 | 0 | ТО-1 | 1 | 0 | ТО-1 | 1 | 0 | ТО-1 | 1 | 0 | ТО-1 | 1 | 0 | ТО-1 | 1 | 0 | ТО-1 | 1 | 0 | ТО-1 | 1 | 0 | ТО-1 | 1 | 0 | ТО-1 | 1 | 0
|  |  | ТО-2 | [6 empty] | 0 | [5 empty] | 0 | [9 empty] | ТО-2 | [5 empty] | ТО-2 |  | 0 | [8 empty] | 0
|  |  | ТО-3 | 1 | [5 empty] | 0 |  |  | 0 | ТО-3 | 1 | 0 |  |  | 0 |  |  | 0 |  |  | 0 |  |  | 0 |  |  | 0 |  |  | 0 |  |  | 0 |  |  | 0 |  |  | 0 |  |  | 0
7 | Термошкаф с электроподогревом |  | ТО-1 | 8 | [5 empty] | 0 | ТО-1 | 1 | 0 |  |  | 0 | ТО-1 | 1 | 0 | ТО-1 | 1 | 0 |  |  | 0 | ТО-1 | 1 | 0 | ТО-1 | 1 | 0 |  |  | 0 | ТО-1 | 1 | 0 | ТО-1 | 1 | 0 |  |  | 0 | ТО-1 | 1 | 0
|  |  | ТО-2 | 3 | [5 empty] | 0 |  |  | 0 | ТО-2 | 1 | 0 |  |  | 0 |  |  | 0 |  |  | 0 |  |  | 0 |  |  | 0 | ТО-2 | 1 | 0 |  |  | 0 |  |  | 0 | ТО-2 | 1 | 0 |  |  | 0
|  |  | ТО-3 | 1 | [5 empty] | 0 |  |  | 0 |  |  | 0 |  |  | 0 |  |  | 0 | ТО-3 | 1 | 0 |  |  | 0 |  |  | 0 |  |  | 0 |  |  | 0 |  |  | 0 |  |  | 0 |  |  | 0
8 | Датчик давления |  | ТО-1 | 11 | [5 empty] | 0 | ТО-1 | 1 | 0 | ТО-1 | 1 | 0 | ТО-1 | 1 | 0 | ТО-1 | 1 | 0 | ТО-1 | 1 | 0 | ТО-1 | 1 | 0 | ТО-1 | 1 | 0 | ТО-1 | 1 | 0 | ТО-1 | 1 | 0 | ТО-1 | 1 | 0 | ТО-1 | 1 | 0 | ТО-1 | 1 | 0
|  |  | ТО-2 | [6 empty] | 0 |  |  | 0 |  |  | 0 |  |  | 0 |  |  | 0 |  |  | 0 |  |  | 0 |  |  | 0 |  |  | 0 |  |  | 0 |  |  | 0 |  |  | 0 |  |  | 0
|  |  | ТО-3 | 1 | [5 empty] | 0 |  |  | 0 |  |  | 0 |  |  | 0 |  |  | 0 |  |  | 0 |  |  | 0 |  |  | 0 |  |  | 0 |  |  | 0 |  |  | 0 |  |  | 0 |  |  | 0
9 | Блок питания(стабилизированный) |  | ТО-1 | 8 | [5 empty] | 0 | ТО-1 | 2 | 0 |  |  | 0 | ТО-1 | 2 | 0 | ТО-1 | 2 | 0 |  |  | 0 | ТО-1 | 2 | 0 | ТО-1 | 2 | 0 |  |  | 0 | ТО-1 | 2 | 0 | ТО-1 | 2 | 0 |  |  | 0 | ТО-1 | 2 | 0
|  |  | ТО-2 | 3 | [5 empty] | 0 |  |  | 0 | ТО-2 | 2 | 0 |  |  | 0 |  |  | 0 | ТО-2 | 2 | 0 |  |  | 0 |  |  | 0 | ТО-2 | 2 | 0 |  |  | 0 |  |  | 0 | ТО-2 | 2 | 0 |  |  | 0
|  |  | ТО-3 | 1 | [5 empty] | 0 |  |  | 0 |  |  | 0 |  |  | 0 |  |  | 0 | [5 empty] | 0 |  |  | 0 |  |  | 0 |  |  | 0 |  |  | 0 |  |  | 0 |  |  | 0
10 | Клеммные коробки |  | ТО-1 | 8 | [5 empty] | 0 | ТО-1 | 2 | 0 | ТО-1 | 2 | 0 | ТО-1 | 2 | 0 | ТО-1 | 2 | 0 |  |  | 0 | ТО-1 | 2 | 0 | ТО-1 | 2 | 0 | ТО-1 | 2 | 0 | ТО-1 | 2 | 0 | ТО-1 | 2 | 0 | ТО-1 | 2 | 0 | ТО-1 | 2 | 0
|  |  | ТО-3 | 1 | [5 empty] | 0 |  |  | 0 |  |  | 0 |  |  | 0 |  |  | 0 | ТО-3 | 1 | 0 |  |  | 0 |  |  | 0 |  |  | 0 |  |  | 0 |  |  | 0 |  |  | 0 |  |  | 0
11 | Кабель контрольный (норма на 1 км) |  | ТО-1 | 8 | [5 empty] | 0 | ТО-1 | 1.5 | 0 |  |  | 0 | ТО-1 | 1.5 | 0 | ТО-1 | 1.5 | 0 |  |  | 0 | ТО-1 | 1.5 | 0 | ТО-1 | 1.5 | 0 |  |  | 0 | ТО-1 | 1.5 | 0 | ТО-1 | 1.5 | 0 |  |  | 0 | ТО-1 | 1.5 | 0
|  |  | ТО-2 | 3 | [5 empty] | 0 |  |  | 0 | ТО-2 | 1.5 | 0 |  |  | 0 |  |  | 0 |  |  | 0 |  |  | 0 |  |  | 0 | ТО-2 | 1.5 | 0 |  |  | 0 |  |  | 0 | ТО-2 | 1.5 | 0 |  |  | 0
|  |  | ТО-3 | 1 | [5 empty] | 0 |  |  | 0 |  |  | 0 |  |  | 0 |  |  | 0 | ТО-3 | 1.5 | 0 |  |  | 0 |  |  | 0 |  |  | 0 |  |  | 0 |  |  | 0 |  |  | 0 |  |  | 0
12 | Контроль метрологических характеристик с отбором пробы |  | ТО | 1 раз в кв | [5 empty] | 0 |  |  | 0 | ТО | 1 | 0 |  |  | 0 |  |  | 0 | ТО | 1 | 0 |  |  | 0 |  |  | 0 | ТО | 1 | 0 |  |  | 0 |  |  | 0 | ТО | 1 | 0 |  |  | 0
13 | Оформление технической |  | ТО-1 | 11 | [5 empty] | 0 | ТО-1 | 15 | 0 | ТО-1 | 2 | 0 | ТО-1 | 2 | 0 | ТО-1 | 2 | 0 | ТО-1 | 2 | 0 | ТО-1 | 2 | 0 | ТО-1 | 2 | 0 |  |  | 0 | ТО-1 | 2 | 0 | ТО-1 | 2 | 0 | ТО-1 | 2 | 0 | ТО-1 | 2 | 0
| документации |  | ТО-3 | 1 | [5 empty] | 0 |  |  | 0 |  |  | 0 |  |  | 0 |  |  | 0 |  |  | 0 |  |  | 0 |  |  | 0 | ТО-3 | 2 | 0 |  |  | 0 |  |  | 0 |  |  | 0 |  |  | 0
|  | ВСЕГО чел/час | [8 empty] | 0 |  |  | 0 |  |  | 0 |  |  | 0 |  |  | 0 |  |  | 0 |  |  | 0 |  |  | 0 |  |  | 0 |  |  | 0 |  |  | 0 |  |  | 0
КОЭФФИЦИЕНТ РАССТОЯНИЯ (Прейскурант № ________)
|  | ВСЕГО СТОИМОСТЬ | [8 empty] | 0 |  |  | 0 |  |  | 0 |  |  | 0 |  |  | 0 |  |  | 0 |  |  | 0 |  |  | 0 |  |  | 0 |  |  | 0 |  |  | 0 |  |  | 0
|  | ИТОГО чел/час на 12 мес | [8 empty] | 0
| Итого стоимость с учетом коэффициента | [9 empty] | 0
№ 4 | НГП-3, МДНС Покамасовское м/р, газ на ФВД
1 | Трансмиттер t-mass 65 |  | ТО-1 | 11 | [5 empty] | 0 | ТО-1 | 1 | 0 | ТО-1 | 1 | 0 |  |  |  | ТО-1 | 1 | 0 | ТО-1 | 1 | 0 | ТО-1 | 1 | 0 | ТО-1 | 1 | 0 | ТО-1 | 1 | 0 | ТО-1 | 1 | 0 | ТО-1 | 1 | 0 | ТО-1 | 1 | 0 | ТО-1 | 1 | 0
|  |  | ТО-3 | 1 | [5 empty] | 0 |  |  | 0 |  |  |  | ТО-3 | 1 | 0 | [8 empty] | 0 |  |  | 0 |  |  | 0 |  |  | 0 |  |  | 0 |  |  | 0 |  |  | 0
2 | Вычислитель УВП-280А, |  | ТО-1 | 8 | [5 empty] | 0 | ТО-1 | 1 | 0 |  |  | 0 | ТО-1 | 2 | 0 | ТО-1 | 2 | 0 |  |  | 0 | ТО-1 | 2 | 0 |  |  | 0 |  |  | 0 | ТО-1 | 2 | 0 | ТО-1 | 2 | 0 |  |  | 0 | ТО-1 | 2 | 0
|  |  | ТО-2 | 3 | [5 empty] | 0 |  |  | 0 | ТО-2 | 2 | 0 |  |  | 0 |  |  | 0 | ТО-2 | 2 | 0 |  |  | 0 |  |  | 0 | ТО-2 | 2 | 0 |  |  | 0 |  |  | 0 | ТО-2 | 2 | 0 |  |  | 0
|  |  | ТО-3 | 1 | [5 empty] | 0 |  |  | 0 |  |  | 0 |  |  | 0 |  |  | 0 |  |  | 0 |  |  | 0 | ТО-3 | 2 | 0 | [5 empty] | 0 |  |  | 0 |  |  | 0 |  |  | 0
3 | Термошкаф с электроподогревом |  | ТО-1 | 8 | [5 empty] | 0 | ТО-1 | 1 | 0 |  |  | 0 | ТО-1 | 1 | 0 | ТО-1 | 1 | 0 |  |  | 0 | ТО-1 | 1 | 0 | ТО-1 | 1 | 0 |  |  | 0 | ТО-1 | 1 | 0 | ТО-1 | 1 | 0 |  |  | 0 | ТО-1 | 1 | 0
|  |  | ТО-2 | 3 | [5 empty] | 0 |  |  | 0 | ТО-2 | 1 | 0 |  |  | 0 |  |  | 0 |  |  | 0 |  |  | 0 |  |  | 0 | ТО-2 | 1 | 0 |  |  | 0 |  |  | 0 | ТО-2 | 1 | 0 |  |  | 0
|  |  | ТО-3 | 1 | [5 empty] | 0 |  |  | 0 |  |  | 0 |  |  | 0 |  |  | 0 | ТО-3 | 1 | 0 |  |  | 0 |  |  | 0 |  |  | 0 |  |  | 0 |  |  | 0 |  |  | 0 |  |  | 0
4 | Датчик температуры |  | ТО-1 | 11 | [5 empty] | 0 | ТО-1 | 1 | 0 |  |  | 0 | ТО-1 | 1 | 0 | ТО-1 | 1 | 0 | ТО-1 | 1 | 0 | ТО-1 | 1 | 0 | ТО-1 | 1 | 0 | ТО-1 | 1 | 0 | ТО-1 | 1 | 0 | ТО-1 | 1 | 0 | ТО-1 | 1 | 0 | ТО-1 | 1 | 0
|  |  | ТО-2 | [6 empty] | 0 | [5 empty] | 0 | [9 empty] | ТО-2 | [5 empty] | ТО-2 |  | 0 | [8 empty] | 0
|  |  | ТО-3 | 1 | [5 empty] | 0 |  |  | 0 | ТО-3 | 1 | 0 |  |  | 0 |  |  | 0 |  |  | 0 |  |  | 0 |  |  | 0 |  |  | 0 |  |  | 0 |  |  | 0 |  |  | 0 |  |  | 0
5 | Датчик давления |  | ТО-1 | 11 | [5 empty] | 0 | ТО-1 | 1 | 0 | ТО-1 | 1 | 0 | ТО-1 | 1 | 0 | ТО-1 | 1 | 0 |  |  | 0 | ТО-1 | 1 | 0 | ТО-1 | 1 | 0 | ТО-1 | 1 | 0 | ТО-1 | 1 | 0 | ТО-1 | 1 | 0 | ТО-1 | 1 | 0 | ТО-1 | 1 | 0
|  |  | ТО-2 | [6 empty] | 0 |  |  | 0 | ТО-2 | 1 | 0 |  |  | 0 |  |  | 0 |  |  | 0 |  |  | 0 |  |  | 0 | ТО-2 | 1 | 0 |  |  | 0 |  |  | 0 | ТО-2 | 1 | 0 |  |  | 0
|  |  | ТО-3 | 1 | [5 empty] | 0 |  |  | 0 |  |  | 0 |  |  | 0 |  |  | 0 | ТО-3 | 1 | 0 |  |  | 0 |  |  | 0 |  |  | 0 |  |  | 0 |  |  | 0 |  |  | 0 |  |  | 0
6 | Блок питания(стабилизированный) |  | ТО-1 | 8 | [5 empty] | 0 | ТО-1 | 2 | 0 |  |  | 0 | ТО-1 | 2 | 0 | ТО-1 | 2 | 0 |  |  | 0 | ТО-1 | 2 | 0 | ТО-1 | 2 | 0 |  |  | 0 | ТО-1 | 2 | 0 | ТО-1 | 2 | 0 |  |  | 0 | ТО-1 | 2 | 0
|  |  | ТО-2 | 3 | [5 empty] | 0 |  |  | 0 | ТО-2 | 2 | 0 |  |  | 0 |  |  | 0 | ТО-2 | 2 | 0 |  |  | 0 |  |  | 0 | ТО-2 | 2 | 0 |  |  | 0 |  |  | 0 | ТО-2 | 2 | 0 |  |  | 0
|  |  | ТО-3 | 1 | [5 empty] | 0 |  |  | 0 |  |  | 0 |  |  | 0 |  |  | 0 | [5 empty] | 0 |  |  | 0 |  |  | 0 |  |  | 0 |  |  | 0 |  |  | 0 |  |  | 0
7 | Щит общестанционной автоматики |  | ТО-1 | 8 | [5 empty] | 0 | ТО-1 | 1 | 0 | ТО-1 | 1 | 0 |  |  | 0 | ТО-1 | 1 | 0 | ТО-1 | 1 | 0 |  |  | 0 | ТО-1 | 1 | 0 | ТО-1 | 1 | 0 |  |  | 0 | ТО-1 | 1 | 0 | ТО-1 | 1 | 0 |  |  | 0
|  |  | ТО-2 | 3 | [5 empty] | 0 |  |  | 0 |  |  | 0 | ТО-2 | 1 | 0 |  |  | 0 |  |  | 0 |  |  | 0 |  |  | 0 |  |  | 0 | ТО-2 | 1 | 0 |  |  | 0 |  |  | 0 | ТО-2 | 1 | 0
|  |  | ТО-3 | 1 | [5 empty] | 0 |  |  | 0 |  |  | 0 |  |  | 0 |  |  | 0 |  |  | 0 | ТО-3 | 1 | 0 |  |  | 0 |  |  | 0 |  |  | 0 |  |  | 0 |  |  | 0 |  |  | 0
8 | Клеммные коробки |  | ТО-1 | 8 | [5 empty] | 0 | ТО-1 | 2 | 0 | ТО-1 | 2 | 0 | ТО-1 | 2 | 0 | ТО-1 | 2 | 0 |  |  | 0 | ТО-1 | 2 | 0 | ТО-1 | 2 | 0 | ТО-1 | 2 | 0 | ТО-1 | 2 | 0 | ТО-1 | 2 | 0 | ТО-1 | 2 | 0 | ТО-1 | 2 | 0
|  |  | ТО-3 | 1 | [5 empty] | 0 |  |  | 0 |  |  | 0 |  |  | 0 |  |  | 0 | ТО-3 | 1 | 0 |  |  | 0 |  |  | 0 |  |  | 0 |  |  | 0 |  |  | 0 |  |  | 0 |  |  | 0
9 | Кабель контрольный (норма на 1 км) |  | ТО-1 | 8 | [5 empty] | 0 | ТО-1 | 0.4 | 0 |  |  | 0 | ТО-1 | 0.4 | 0 | ТО-1 | 0.4 | 0 |  |  | 0 | ТО-1 | 0.4 | 0 | ТО-1 | 0.4 | 0 |  |  | 0 | ТО-1 | 0.4 | 0 | ТО-1 | 0.4 | 0 |  |  | 0 | ТО-1 | 0.4 | 0
|  |  | ТО-2 | 3 | [5 empty] | 0 |  |  | 0 | ТО-2 | 0.4 | 0 |  |  | 0 |  |  | 0 |  |  | 0 |  |  | 0 |  |  | 0 | ТО-2 | 0.4 | 0 |  |  | 0 |  |  | 0 | ТО-2 | 0.4 | 0 |  |  | 0
|  |  | ТО-3 | 1 | [5 empty] | 0 |  |  | 0 |  |  | 0 |  |  | 0 |  |  | 0 | ТО-3 | 0.4 | 0 |  |  | 0 |  |  | 0 |  |  | 0 |  |  | 0 |  |  | 0 |  |  | 0 |  |  | 0
10 | Контроль метрологических характеристик с отбором пробы |  | ТО | 1 раз в кв | [5 empty] | 0 |  |  | 0 | ТО | 1 | 0 |  |  | 0 |  |  | 0 | ТО | 1 | 0 |  |  | 0 |  |  | 0 | ТО | 1 | 0 |  |  | 0 |  |  | 0 | ТО | 1 | 0 |  |  | 0
11 | Оформление технической |  | ТО-1 | 11 | [5 empty] | 0 | ТО-1 | 11 | 0 | ТО-1 | 2 | 0 | ТО-1 | 2 | 0 | ТО-1 | 2 | 0 | ТО-1 | 2 | 0 | ТО-1 | 2 | 0 | ТО-1 | 2 | 0 |  |  | 0 | ТО-1 | 2 | 0 | ТО-1 | 2 | 0 | ТО-1 | 2 | 0 | ТО-1 | 2 | 0
| документации |  | ТО-3 | 1 | [5 empty] | 0 |  |  | 0 |  |  | 0 |  |  | 0 |  |  | 0 |  |  | 0 |  |  | 0 |  |  | 0 | ТО-3 | 2 | 0 |  |  | 0 |  |  | 0 |  |  | 0 |  |  | 0
|  | ВСЕГО чел/час | [8 empty] | 0 |  |  | 0 |  |  | 0 |  |  | 0 |  |  | 0 |  |  | 0 |  |  | 0 |  |  | 0 |  |  | 0 |  |  | 0 |  |  | 0 |  |  | 0
КОЭФФИЦИЕНТ РАССТОЯНИЯ (Прейскурант № ________)
|  | ВСЕГО СТОИМОСТЬ | [8 empty] | 0 |  |  | 0 |  |  | 0 |  |  | 0 |  |  | 0 |  |  | 0 |  |  | 0 |  |  | 0 |  |  | 0 |  |  | 0 |  |  | 0 |  |  | 0
|  | ИТОГО чел/час на 12 мес | [8 empty] | 0
| Итого стоимость с учетом коэффициента | [9 empty] | 0
№ 6 | ЦППН-1,ДНС-1,Локосовское м/р, газ на ФВД, ФНД
1 | Трансмиттер t-mass 65 |  | ТО-1 | 11 | [5 empty] | 0 | ТО-1 | 2 | 0 | ТО-1 | 2 | 0 | ТО-1 | 2 | 0 | ТО-1 | 2 | 0 | ТО-1 | 2 | 0 |  |  | 0 | ТО-1 | 2 | 0 | ТО-1 | 2 | 0 | ТО-1 | 2 | 0 | ТО-1 | 2 | 0 | ТО-1 | 2 | 0 | ТО-1 | 2 | 0
|  |  | ТО-3 | 1 | [5 empty] | 0 |  |  | 0 | [12 empty] | ТО-3 | 2 | 0 |  |  | 0 |  |  | 0 |  |  | 0 |  |  | 0 |  |  | 0 |  |  | 0
2 | Вычислитель УВП-280А, |  | ТО-1 | 8 | [5 empty] | 0 | ТО-1 | 2 | 0 |  |  | 0 | ТО-1 | 2 | 0 | ТО-1 | 2 | 0 |  |  | 0 | ТО-1 | 2 | 0 |  |  | 0 |  |  | 0 | ТО-1 | 2 | 0 | ТО-1 | 2 | 0 |  |  | 0 | ТО-1 | 2 | 0
|  |  | ТО-2 | 3 | [5 empty] | 0 |  |  | 0 | ТО-2 | 2 | 0 |  |  | 0 |  |  | 0 | ТО-2 | 2 | 0 |  |  | 0 |  |  | 0 | ТО-2 | 2 | 0 |  |  | 0 |  |  | 0 | ТО-2 | 2 | 0 |  |  | 0
|  |  | ТО-3 | 1 | [5 empty] | 0 |  |  | 0 |  |  | 0 |  |  | 0 |  |  | 0 |  |  | 0 |  |  | 0 | ТО-3 | 2 | 0 | [5 empty] | 0 |  |  | 0 |  |  | 0 |  |  | 0
3 | Термошкаф с электроподогревом |  | ТО-1 | 8 | [5 empty] | 0 | ТО-1 | 2 | 0 |  |  | 0 | ТО-1 | 2 | 0 | ТО-1 | 2 | 0 |  |  | 0 | ТО-1 | 2 | 0 | ТО-1 | 2 | 0 |  |  | 0 | ТО-1 | 2 | 0 | ТО-1 | 2 | 0 |  |  | 0 | ТО-1 | 2 | 0
|  |  | ТО-2 | 3 | [5 empty] | 0 |  |  | 0 | ТО-2 | 2 | 0 |  |  | 0 |  |  | 0 |  |  | 0 |  |  | 0 |  |  | 0 | ТО-2 | 2 | 0 |  |  | 0 |  |  | 0 | ТО-2 | 2 | 0 |  |  | 0
|  |  | ТО-3 | 1 | [5 empty] | 0 |  |  | 0 |  |  | 0 |  |  | 0 |  |  | 0 | ТО-3 | 2 | 0 |  |  | 0 |  |  | 0 |  |  | 0 |  |  | 0 |  |  | 0 |  |  | 0 |  |  | 0
4 | Датчик температуры |  | ТО-1 | 11 | [5 empty] | 0 | ТО-1 | 2 | 0 |  |  | 0 | ТО-1 | 1 | 0 | ТО-1 | 1 | 0 | ТО-1 | 1 | 0 | ТО-1 | 1 | 0 | ТО-1 | 1 | 0 | ТО-1 | 1 | 0 | ТО-1 | 1 | 0 | ТО-1 | 1 | 0 | ТО-1 | 1 | 0 | ТО-1 | 1 | 0
|  |  | ТО-2 | [6 empty] | 0 | [5 empty] | 0 | [9 empty] | ТО-2 | [5 empty] | ТО-2 |  | 0 | [8 empty] | 0
|  |  | ТО-3 | 1 | [5 empty] | 0 |  |  | 0 | ТО-3 | 1 | 0 |  |  | 0 |  |  | 0 |  |  | 0 |  |  | 0 |  |  | 0 |  |  | 0 |  |  | 0 |  |  | 0 |  |  | 0 |  |  | 0
5 | Датчик давления |  | ТО-1 | 11 | [5 empty] | 0 | ТО-1 | 2 | 0 | ТО-1 | 2 | 0 | ТО-1 | 2 | 0 | ТО-1 | 2 | 0 | ТО-1 | 2 | 0 | ТО-1 | 2 | 0 | ТО-1 | 2 | 0 | ТО-1 | 1 | 0 | ТО-1 | 2 | 0 | ТО-1 | 1 | 0 | ТО-1 | 2 | 0 | ТО-1 | 2 | 0
|  |  | ТО-2 | [6 empty] | 0 |  |  | 0 | ТО-2 | 3 | 0 |  |  | 0 |  |  | 0 | ТО-2 |  | 0 |  |  | 0 |  |  | 0 | ТО-2 | 2 | 0 |  |  | 0 | ТО-2 |  | 0 | ТО-2 | 2 | 0 |  |  | 0
|  |  | ТО-3 | 1 | [5 empty] | 0 |  |  | 0 |  |  | 0 |  |  | 0 |  |  | 0 |  |  | 0 |  |  | 0 |  |  | 0 | ТО-3 | 1 | 0 |  |  | 0 | ТО-3 | 1 | 0 |  |  | 0 |  |  | 0
6 | Блок питания(стабилизированный) |  | ТО-1 | 8 | [5 empty] | 0 | ТО-1 | 4 | 0 |  |  | 0 | ТО-1 | 4 | 0 | ТО-1 | 4 | 0 |  |  | 0 | ТО-1 | 4 | 0 | ТО-1 | 4 | 0 |  |  | 0 | ТО-1 | 4 | 0 | ТО-1 | 4 | 0 |  |  | 0 | ТО-1 | 4 | 0
|  |  | ТО-2 | 3 | [5 empty] | 0 |  |  | 0 | ТО-2 | 4 | 0 |  |  | 0 |  |  | 0 | ТО-2 | 4 | 0 |  |  | 0 |  |  | 0 | ТО-2 | 4 | 0 |  |  | 0 |  |  | 0 | ТО-2 | 4 | 0 |  |  | 0
|  |  | ТО-3 | 1 | [5 empty] | 0 |  |  | 0 |  |  | 0 |  |  | 0 |  |  | 0 |  |  | 0 |  |  | 0 |  |  | 0 |  |  | 0 |  |  | 0 |  |  | 0 |  |  | 0 |  |  | 0
7 | Щит общестанционной автоматики |  | ТО-1 | 8 | [5 empty] | 0 | ТО-1 | 1 | 0 | ТО-1 | 1 | 0 |  |  | 0 | ТО-1 | 1 | 0 | ТО-1 | 1 | 0 |  |  | 0 | ТО-1 | 1 | 0 | ТО-1 | 1 | 0 |  |  | 0 | ТО-1 | 1 | 0 | ТО-1 | 1 | 0 |  |  | 0
|  |  | ТО-2 | 3 | [5 empty] | 0 |  |  | 0 |  |  | 0 | ТО-2 | 1 | 0 |  |  | 0 |  |  | 0 |  |  | 0 |  |  | 0 |  |  | 0 | ТО-2 | 1 | 0 |  |  | 0 |  |  | 0 | ТО-2 | 1 | 0
|  |  | ТО-3 | 1 | [5 empty] | 0 |  |  | 0 |  |  | 0 |  |  | 0 |  |  | 0 |  |  | 0 | ТО-3 | 1 | 0 |  |  | 0 |  |  | 0 |  |  | 0 |  |  | 0 |  |  | 0 |  |  | 0
8 | Клеммные коробки |  | ТО-1 | 8 | [5 empty] | 0 | ТО-1 | 4 | 0 | ТО-1 | 4 | 0 | ТО-1 | 4 | 0 | ТО-1 | 4 | 0 |  |  | 0 | ТО-1 | 4 | 0 | ТО-1 | 4 | 0 | ТО-1 | 4 | 0 | ТО-1 | 4 | 0 | ТО-1 | 4 | 0 | ТО-1 | 4 | 0 | ТО-1 | 4 | 0
|  |  | ТО-3 | 1 | [5 empty] | 0 |  |  | 0 |  |  | 0 |  |  | 0 |  |  | 0 | ТО-3 | 4 | 0 |  |  | 0 |  |  | 0 |  |  | 0 |  |  | 0 |  |  | 0 |  |  | 0 |  |  | 0
9 | Кабель контрольный (норма на 1 км) |  | ТО-1 | 8 | [5 empty] | 0 | ТО-1 | 1 | 0 |  |  | 0 | ТО-1 | 1 | 0 | ТО-1 | 1 | 0 |  |  | 0 | ТО-1 | 1 | 0 | ТО-1 | 1 | 0 |  |  | 0 | ТО-1 | 1 | 0 | ТО-1 | 1 | 0 |  |  | 0 | ТО-1 | 1 | 0
|  |  | ТО-2 | 3 | [5 empty] | 0 |  |  | 0 | ТО-2 | 1 | 0 |  |  | 0 |  |  | 0 |  |  | 0 |  |  | 0 |  |  | 0 | ТО-2 | 1 | 0 |  |  | 0 |  |  | 0 | ТО-2 | 1 | 0 |  |  | 0
|  |  | ТО-3 | 1 | [5 empty] | 0 |  |  | 0 |  |  | 0 |  |  | 0 |  |  | 0 | ТО-3 | 1 | 0 |  |  | 0 |  |  | 0 |  |  | 0 |  |  | 0 |  |  | 0 |  |  | 0 |  |  | 0
10 | Контроль метрологических характеристик с отбором пробы |  | ТО | 1 раз в кв | [5 empty] | 0 |  |  | 0 | ТО | 1 | 0 |  |  | 0 |  |  | 0 | ТО | 1 | 0 |  |  | 0 |  |  | 0 | ТО | 1 | 0 |  |  | 0 |  |  | 0 | ТО | 1 | 0 |  |  | 0
11 | Оформление технической |  | ТО-1 | 11 | [5 empty] | 0 | ТО-1 | 20 | 0 | ТО-1 | 6 | 0 | ТО-1 | 6 | 0 | ТО-1 | 6 | 0 | ТО-1 | 6 | 0 | ТО-1 | 6 | 0 | ТО-1 | 6 | 0 |  |  | 0 | ТО-1 | 6 | 0 | ТО-1 | 6 | 0 | ТО-1 | 6 | 0 | ТО-1 | 6 | 0
| документации |  | ТО-3 | 1 | [5 empty] | 0 |  |  | 0 |  |  | 0 |  |  | 0 |  |  | 0 |  |  | 0 |  |  | 0 |  |  | 0 | ТО-3 | 6 | 0 |  |  | 0 |  |  | 0 |  |  | 0 |  |  | 0
|  | ВСЕГО чел/час | [8 empty] | 0 |  |  | 0 |  |  | 0 |  |  | 0 |  |  | 0 |  |  | 0 |  |  | 0 |  |  | 0 |  |  | 0 |  |  | 0 |  |  | 0 |  |  | 0
КОЭФФИЦИЕНТ РАССТОЯНИЯ (Прейскурант № ___________)
|  | ВСЕГО СТОИМОСТЬ | [8 empty] | 0 |  |  | 0 |  |  | 0 |  |  | 0 |  |  | 0 |  |  | 0 |  |  | 0 |  |  | 0 |  |  | 0 |  |  | 0 |  |  | 0 |  |  | 0
|  | ИТОГО чел/час на 12 мес | [8 empty] | 0
| Итого стоимость с учетом коэффициента | [9 empty] | 0
№10 | ЦППН-1,ДНС-1,Локосовское м/р. Газ на ГПЭС
1 | Трансмиттер t-mass 65 | Н.в. Москва 2004г с.63,п1.3. | ТО-1 | 11 | 12.9 | 7.4 | 5.7 | 4.3 |  | 30.3 | ТО-1 |  | 0 | ТО-1 |  | 0 | ТО-1 |  | 0 | ТО-1 |  | 0 | ТО-1 |  | 0 | ТО-1 |  | 0 | ТО-1 |  | 0 | ТО-1 |  | 0 | ТО-1 |  | 0 | ТО-1 |  | 0 | ТО-1 |  | 0 | ТО-2 |  | 0
|  |  | ТО-3 | 1 | 44.8 | 37.9 | 29.2 | 20.4 |  | 132.3 |  |  | 0 | [8 empty] | 0 |  |  | 0 | ТО-3 |  | 0 | ТО-3 |  | 0 |  |  | 0 |  |  | 0 |  |  | 0 |  |  | 0 |  |  | 0
2 | Ревизия трансмиттера t-mass 65 | Н.в.Москва2004г. Стр.71, п.11.17 | ревизия | 4 раз в месяц | 12.9 | 5.5 | 4.8 | 3.6 | 1.3 | 10.6 | ТО |  | 0 | ТО |  | 0 | ТО |  | 0 | ТО |  | 0 | ТО |  | 0 | ТО |  | 0 | ТО |  | 0 | ТО |  | 0 | ТО |  | 0 | ТО |  | 0 | ТО |  | 0 | ТО |  | 0
1 | Ультразвуковой расходомер Daniel (Junior Sonic) |  | ТО-1 | 11 | [5 empty] | 0 | ТО-1 |  | 0 | ТО-1 |  | 0 |  |  | 0 | ТО-1 |  | 0 | ТО-1 |  | 0 | ТО-1 |  | 0 | ТО-1 | 1 | 0 | ТО-1 | 1 | 0 | ТО-1 | 1 | 0 | ТО-1 | 1 | 0 | ТО-1 | 1 | 0 | ТО-1 | 1 | 0
|  |  | ТО-3 | 1 | [5 empty] | 0 |  | 1 | 0 |  |  | 0 | ТО-3 |  | 0 |  |  | 0 |  |  | 0 | [5 empty] | 0 |  |  | 0 |  |  | 0 |  |  | 0 |  |  | 0 |  |  | 0
4 | Расходомер газа вихревой "ИРВИС-РС4" |  | ТО-1 | 8 | [5 empty] | 0 | ТО-1 |  | 0 | ТО-1 |  | 0 |  |  | 0 | ТО-1 |  | 0 | ТО-1 |  | 0 |  |  | 0 | ТО-1 |  | 0 | ТО-1 |  | 0 |  |  | 0 | ТО-1 |  | 0 |  |  | 0 | ТО-1 |  | 0
|  |  | ТО-2 | 3 | [5 empty] | 0 |  |  | 0 |  |  | 0 | ТО-2 |  | 0 |  |  | 0 |  |  | 0 | ТО-2 |  | 0 |  |  | 0 |  |  | 0 | ТО-2 |  | 0 |  |  | 0 | ТО-2 |  | 0 |  |  | 0
|  |  | ТО-3 | 1 | [5 empty] | 0 |  |  | 0 |  |  | 0 |  |  | 0 |  |  | 0 |  |  | 0 |  |  | 0 |  |  | 0 |  |  | 0 |  |  | 0 |  |  | 0 |  |  | 0 |  |  | 0
5 | Термошкаф с электроподогревом |  | ТО-1 | 8 | [5 empty] | 0 | ТО-1 |  | 0 | ТО-1 |  | 0 |  |  | 0 | ТО-1 |  | 0 | ТО-1 |  | 0 |  |  | 0 | ТО-1 |  | 0 | ТО-1 |  | 0 |  |  | 0 | ТО-1 |  | 0 | ТО-1 |  | 0 |  |  | 0
|  |  | ТО-2 | 3 | [5 empty] | 0 |  |  | 0 |  |  | 0 | ТО-2 |  | 0 |  |  | 0 |  |  | 0 |  |  | 0 |  |  | 0 |  |  | 0 | ТО-2 |  | 0 |  |  | 0 |  |  | 0 | ТО-2 |  | 0
|  |  | ТО-3 | 1 | [5 empty] | 0 |  |  | 0 |  |  | 0 |  |  | 0 |  |  | 0 |  |  | 0 | ТО-3 |  | 0 |  |  | 0 |  |  | 0 |  |  | 0 |  |  | 0 |  |  | 0 |  |  | 0
2 | Вихревой расходомер Prowirl 72F |  | ТО-1 | 11 | [5 empty] | 0 | ТО-1 |  | 0 | ТО-1 |  | 0 |  |  | 0 | ТО-1 |  | 0 | ТО-1 |  | 0 | ТО-1 |  | 0 | ТО-1 | 1 | 0 | ТО-1 | 1 | 0 | ТО-1 | 1 | 0 | ТО-1 | 1 | 0 | ТО-1 | 1 | 0 | ТО-1 | 1 | 0
|  |  | ТО-3 | 1 | [5 empty] | 0 |  | 1 | 0 |  |  | 0 | ТО-3 |  | 0 |  |  | 0 |  |  | 0 | [5 empty] | 0 |  |  | 0 |  |  | 0 |  |  | 0 |  |  | 0 |  |  | 0
3 | Вычислитель УВП-280А, |  | ТО-1 | 8 | [5 empty] | 0 | ТО-1 | 1 | 0 |  |  | 0 | ТО-1 | 2 | 0 | ТО-1 | 2 | 0 |  |  | 0 | ТО-1 | 2 | 0 |  |  | 0 |  |  | 0 | ТО-1 | 2 | 0 | ТО-1 | 2 | 0 |  |  | 0 | ТО-1 | 2 | 0
|  |  | ТО-2 | 3 | [5 empty] | 0 |  |  | 0 | ТО-2 | 2 | 0 |  |  | 0 |  |  | 0 | ТО-2 | 2 | 0 |  |  | 0 |  |  | 0 | ТО-2 | 2 | 0 |  |  | 0 |  |  | 0 | ТО-2 | 2 | 0 |  |  | 0
|  |  | ТО-3 | 1 | [5 empty] | 0 |  |  | 0 |  |  | 0 |  |  | 0 |  |  | 0 |  |  | 0 |  |  | 0 | ТО-3 | 2 | 0 | [5 empty] | 0 |  |  | 0 |  |  | 0 |  |  | 0
4 | Вычислитель Floboss 107 |  | ТО-1 | 8 | [5 empty] | 0 | ТО-1 |  | 0 | ТО-1 |  | 0 |  |  | 0 | ТО-1 |  | 0 | ТО-1 |  | 0 |  |  | 0 | ТО-1 | 1 | 0 | ТО-1 | 1 | 0 |  |  | 0 | ТО-1 | 1 | 0 | ТО-1 | 1 | 0 |  |  | 0
|  |  | ТО-2 | 3 | [5 empty] | 0 |  | 1 | 0 |  |  | 0 |  |  | 0 |  |  | 0 |  |  | 0 | ТО-2 |  | 0 |  |  | 0 |  |  | 0 | ТО-2 | 1 | 0 |  |  | 0 |  |  | 0 | ТО-2 | 1 | 0
|  |  | ТО-3 | 1 | [5 empty] | 0 |  |  | 0 |  |  | 0 | ТО-3 |  | 0 |  |  | 0 |  |  | 0 | [5 empty] | 0 |  |  | 0 |  |  | 0 |  |  | 0 |  |  | 0 |  |  | 0
5 | Датчик давления |  | ТО-1 | 11 | [5 empty] | 0 | ТО-1 | 2 | 0 | ТО-1 |  | 0 |  |  | 0 | ТО-1 |  | 0 | ТО-1 |  | 0 | ТО-1 |  | 0 | ТО-1 | 1 | 0 | ТО-1 | 1 | 0 | ТО-1 | 1 | 0 | ТО-1 | 1 | 0 | ТО-1 | 1 | 0 | ТО-1 | 1 | 0
|  |  | ТО-2 | [6 empty] | 0 |  |  | 0 |  |  | 0 | ТО-2 |  | 0 |  |  | 0 |  |  | 0 | ТО-2 |  | 0 |  |  | 0 |  |  | 0 | ТО-2 |  | 0 |  |  | 0 |  |  | 0 | ТО-2 |  | 0
|  |  | ТО-3 | 1 | [5 empty] | 0 |  |  | 0 |  |  | 0 | ТО-3 |  | 0 |  |  | 0 |  |  | 0 |  |  | 0 |  |  | 0 |  |  | 0 |  |  | 0 |  |  | 0 |  |  | 0 |  |  | 0
6 | Датчик температуры |  | ТО-1 | 11 | [5 empty] | 0 | ТО-1 | 2 | 0 | ТО-1 |  | 0 |  |  | 0 | ТО-1 |  | 0 | ТО-1 |  | 0 | ТО-1 |  | 0 | ТО-1 | 1 | 0 | ТО-1 | 1 | 0 | ТО-1 | 1 | 0 | ТО-1 | 1 | 0 | ТО-1 | 1 | 0 | ТО-1 | 1 | 0
|  |  | ТО-2 | [6 empty] | 0 |  |  | 0 |  |  | 0 | ТО-2 |  | 0 |  |  | 0 |  |  | 0 | ТО-2 |  | 0 |  |  | 0 |  |  | 0 |  |  | 0 |  |  | 0 |  |  | 0 | ТО-2 |  | 0
|  |  | ТО-3 | 1 | [5 empty] | 0 |  |  | 0 |  |  | 0 | ТО-3 |  | 0 |  |  | 0 |  |  | 0 | [5 empty] | 0 |  |  | 0 | [5 empty] | 0 |  |  | 0 |  |  | 0
7 | Щит общестанционной автоматики |  | ТО-1 | 8 | [5 empty] | 0 | ТО-1 |  | 0 | ТО-1 |  | 0 |  |  | 0 | ТО-1 |  | 0 | ТО-1 |  | 0 |  |  | 0 | ТО-1 | 1 | 0 | ТО-1 | 1 | 0 |  |  | 0 | ТО-1 | 1 | 0 | ТО-1 | 1 | 0 |  |  | 0
|  |  | ТО-2 | 3 | [5 empty] | 0 |  |  | 0 |  |  | 0 | [5 empty] | 0 |  |  | 0 | ТО-2 |  | 0 |  |  | 0 |  |  | 0 | ТО-2 | 1 | 0 |  |  | 0 |  |  | 0 | ТО-2 | 1 | 0
|  |  | ТО-3 | 1 | [5 empty] | 0 |  |  | 0 |  |  | 0 | ТО-3 |  | 0 |  |  | 0 |  |  | 0 | [5 empty] | 0 |  |  | 0 |  |  | 0 |  |  | 0 |  |  | 0 |  |  | 0
8 | Блок питания(стабилизированный) |  | ТО-1 | 8 | [5 empty] | 0 | ТО-1 |  | 0 | ТО-1 |  | 0 |  |  | 0 | ТО-1 |  | 0 | ТО-1 |  | 0 |  |  | 0 | ТО-1 | 1 | 0 | ТО-1 | 1 | 0 |  |  | 0 | ТО-1 | 1 | 0 | ТО-1 | 1 | 0 |  |  | 0
|  |  | ТО-2 | 3 | [5 empty] | 0 |  |  | 0 |  |  | 0 |  |  | 0 |  |  | 0 |  |  | 0 | ТО-2 |  | 0 |  |  | 0 |  |  | 0 | ТО-2 | 1 | 0 |  |  | 0 |  |  | 0 | ТО-2 | 1 | 0
|  |  | ТО-3 | 1 | [5 empty] | 0 |  |  | 0 |  |  | 0 | ТО-3 |  | 0 |  |  | 0 |  |  | 0 | [5 empty] | 0 |  |  | 0 |  |  | 0 |  |  | 0 |  |  | 0 |  |  | 0
9 | Термошкаф с электроподогревом |  | ТО-1 | 8 | [5 empty] | 0 | ТО-1 |  | 0 | ТО-1 |  | 0 |  |  | 0 | ТО-1 |  | 0 | ТО-1 |  | 0 |  |  | 0 | ТО-1 | 1 | 0 | ТО-1 | 1 | 0 |  |  | 0 | ТО-1 | 1 | 0 | ТО-1 | 1 | 0 |  |  | 0
|  |  | ТО-2 | 3 | [5 empty] | 0 |  | 1 | 0 |  |  | 0 |  |  | 0 |  |  | 0 |  |  | 0 | ТО-2 |  | 0 |  |  | 0 |  |  | 0 | ТО-2 | 1 | 0 |  |  | 0 |  |  | 0 | ТО-2
|  |  | ТО-3 | 1 | [5 empty] | 0 |  |  | 0 |  |  | 0 | ТО-3 |  | 0 |  |  | 0 |  |  | 0 |  |  | 0 |  |  | 0 |  |  | 0 |  |  | 0 |  |  | 0 |  |  | 0 |  |  | 0
10 | Клеммные коробки |  | ТО-1 | 11 | [5 empty] | 0 | ТО-1 |  | 0 | ТО-1 |  | 0 | ТО-1 |  | 0 | ТО-1 |  | 0 |  |  | 0 | ТО-1 |  | 0 | ТО-1 | 3 | 0 | ТО-1 | 3 | 0 | ТО-1 | 3 | 0 | ТО-1 | 3 | 0 | ТО-1 | 3 | 0 | ТО-1 | 3 | 0
|  |  | ТО-3 | 1 | [5 empty] | 0 |  | 2 | 0 |  |  | 0 |  |  | 0 |  |  | 0 | ТО-3 |  | 0 |  |  | 0 |  |  | 0 |  |  | 0 |  |  | 0 |  |  | 0 |  |  | 0 |  |  | 0
11 | Кабель контрольный (норма на 1 км) |  | ТО-1 | 8 | [5 empty] | 0 | ТО-1 |  | 0 | ТО-1 |  | 0 |  |  | 0 | ТО-1 |  | 0 | ТО-1 |  | 0 |  |  | 0 | ТО-1 | 1.2 | 0 | ТО-1 | 1.2 | 0 |  |  | 0 | ТО-1 | 1.2 | 0 | ТО-1 | 1.2 | 0 |  |  | 0
|  |  | ТО-2 | 3 | [5 empty] | 0 |  |  | 0 |  |  | 0 | ТО-2 |  | 0 |  |  | 0 |  |  | 0 |  |  | 0 |  |  | 0 |  |  | 0 | ТО-2 | 1.2 | 0 |  |  | 0 |  |  | 0 | ТО-2 | 1.2 | 0
|  |  | ТО-3 | 1 | [5 empty] | 0 |  |  | 0 |  |  | 0 |  |  | 0 |  |  | 0 |  |  | 0 | ТО-3 |  | 0 |  |  | 0 |  |  | 0 |  |  | 0 |  |  | 0 |  |  | 0 |  |  | 0
11 | Контроль метрологических характеристик с отбором пробы |  | ТО | 1 раз в кв | [8 empty] | 0 | ТО |  | 0 |  |  | 0 |  |  | 0 | ТО |  | 0 |  |  | 0 |  |  | 0 | ТО |  | 0 |  |  | 0 |  |  | 0 | ТО |  | 0 |  |  | 0
12 | Оформление технической |  | ТО-1 | 11 | [5 empty] | 0 | ТО-1 | 12 | 0 | ТО-1 |  | 0 | ТО-1 |  | 0 | ТО-1 |  | 0 | ТО-1 |  | 0 |  |  | 0 | ТО-1 | 2 | 0 | ТО-1 | 2 | 0 | ТО-1 | 2 | 0 | ТО-1 | 2 | 0 | ТО-1 | 2 | 0 | ТО-1 | 2 | 0
| документации |  | ТО-3 | 1 | [5 empty] | 0 |  |  | 0 |  |  | 0 |  |  | 0 |  |  | 0 |  |  | 0 | ТО-3 |  | 0 |  |  | 0 |  |  | 0 |  |  | 0 |  |  | 0 |  |  | 0 |  |  | 0
8 | Flowsic | Н.в. Уфа стр.82, п 4.6 | ТО-1 | 11 | 12.9 | 7.4 | 5.7 | 4.3 |  | 5.26 | ТО-1 |  | 0 | ТО-1 |  | 0 | ТО-1 |  | 0 | ТО-1 |  | 0 |  |  | 0 |  |  | 0 | ТО-1 |  | 0 | ТО-1 |  | 0 | ТО-1 |  | 0 |  |  | 0 | ТО-1 |  | 0 | ТО-1 |  | 0
|  |  | ТО-2 | [6 empty] | 7.93 | [15 empty] | ТО-2 |  | 0 | [9 empty] | ТО-2 |  | 0
|  |  | ТО-3 | 1 | 44.8 | 37.9 | 29.2 | 20.4 |  | 22.28 |  |  | 0 | [8 empty] | 0 | ТО-3 |  | 0 | [5 empty] | 0 |  |  | 0 |  |  | 0 |  |  | 0 |  |  | 0 |  |  | 0
1 | Promass 83 | Н.в. Москва 2004г с.63,п1.3. | ТО-1 | 11 | 12.9 | 7.4 | 5.7 | 4.3 |  | 30.3 | ТО-1 |  | 0 | ТО-1 |  | 0 | ТО-1 |  | 0 | ТО-1 |  | 0 | ТО-1 |  | 0 |  |  | 0 | ТО-1 |  | 0 | ТО-1 |  | 0 | ТО-1 |  | 0 | ТО-1 |  | 0 | ТО-1 |  | 0 | ТО-2 |  | 0
|  |  | ТО-3 | 1 | 44.8 | 37.9 | 29.2 | 20.4 |  | 132.3 |  |  | 0 | [8 empty] | 0 |  |  | 0 | ТО-3 |  | 0 | [5 empty] | 0 |  |  | 0 |  |  | 0 |  |  | 0 |  |  | 0
|  | ВСЕГО чел/час | [8 empty] | 0 |  |  | 0 |  |  | 0 |  |  | 0 |  |  | 0 |  |  | 0 | [11 empty] | 0 |  |  | 0 |  |  | 0
КОЭФФИЦИЕНТ РАССТОЯНИЯ (Прейскурант № __________)
|  | ВСЕГО СТОИМОСТЬ | [8 empty] | 0 |  |  | 0 |  |  | 0 |  |  | 0 |  |  | 0 |  |  | 0 |  |  | 0 |  |  | 0 |  |  | 0 |  |  | 0 |  |  | 0 |  |  | 0
|  | ИТОГО чел/час на 12 мес | [8 empty] | 0
|  | Итого стоимость с учетом коэффициента | [8 empty] | 0
№6 | ЦППН-1, Кетовское м.р. МФН, Котельная
1 | Трансмиттер t-mass 65 |  | ТО-1 | 11 | [5 empty] | 0 | ТО-1 | 2 | 0 | ТО-1 | 2 | 0 | ТО-1 | 2 | 0 | ТО-1 | 2 | 0 | ТО-1 | 1 | 0 | ТО-1 | 2 | 0 | ТО-1 | 1 | 0 | ТО-1 | 2 | 0 | ТО-1 | 2 | 0 | ТО-1 | 2 | 0 | ТО-1 | 2 | 0 | ТО-1 | 2 | 0
|  |  | ТО-3 | 1 | [5 empty] | 0 |  |  | 0 | [9 empty] | ТО-3 | 1 | 0 |  |  |  | ТО-3 | 1 | 0 |  |  | 0 |  |  | 0 |  |  | 0 |  |  | 0 |  |  | 0
2 | Вычислитель УВП-280А, |  | ТО-1 | 8 | [5 empty] | 0 | ТО-1 | 2 | 0 |  |  | 0 | ТО-1 | 2 | 0 | ТО-1 | 2 | 0 |  |  | 0 | ТО-1 | 2 | 0 |  |  | 0 |  |  | 0 | ТО-1 | 2 | 0 | ТО-1 | 2 | 0 |  |  | 0 | ТО-1 | 2 | 0
|  |  | ТО-2 | 3 | [5 empty] | 0 |  |  | 0 | ТО-2 | 2 | 0 |  |  | 0 |  |  | 0 | ТО-2 | 2 | 0 |  |  | 0 |  |  | 0 | ТО-2 | 2 | 0 |  |  | 0 |  |  | 0 | ТО-2 | 2 | 0 |  |  | 0
|  |  | ТО-3 | 1 | [5 empty] | 0 |  |  | 0 |  |  | 0 |  |  | 0 |  |  | 0 |  |  | 0 |  |  | 0 | ТО-3 | 2 | 0 | [5 empty] | 0 |  |  | 0 |  |  | 0 |  |  | 0
3 | Расходомер газа вихревой "ИРВИС-РС4" |  | ТО-1 | 8 | [5 empty] | 0 | ТО-1 | 1 | 0 |  |  | 0 | ТО-1 | 1 | 0 | ТО-1 | 1 | 0 |  |  | 0 | ТО-1 | 1 | 0 | ТО-1 | 1 | 0 |  |  | 0 | ТО-1 | 1 | 0 | ТО-1 | 1 | 0 |  |  | 0 | ТО-1 | 1 | 0
|  |  | ТО-2 | 3 | [5 empty] | 0 |  |  | 0 |  |  | 0 |  |  | 0 |  |  | 0 | ТО-2 | 1 | 0 |  |  | 0 |  |  | 0 | ТО-2 | 1 | 0 |  |  | 0 |  |  | 0 | ТО-2 | 1 | 0 |  |  | 0
|  |  | ТО-3 | 1 | [5 empty] | 0 |  |  | 0 | ТО-3 | 1 | 0 |  |  | 0 |  |  | 0 |  |  | 0 |  |  | 0 |  |  | 0 |  |  | 0 |  |  | 0 |  |  | 0 |  |  | 0 |  |  | 0
4 | Вторичный преобразователь газа вихревой "ИРВИС-РС4" |  | ТО-1 | 8 | [5 empty] | 0 | ТО-1 |  | 0 |  |  | 0 | ТО-1 | 1 | 0 | ТО-1 | 1 | 0 |  |  | 0 | ТО-1 | 1 | 0 | ТО-1 | 1 | 0 |  |  | 0 | ТО-1 | 1 | 0 | ТО-1 | 1 | 0 |  |  | 0 | ТО-1 | 1 | 0
|  |  | ТО-2 | 3 | [5 empty] | 0 |  | 1 | 0 |  |  | 0 |  |  | 0 |  |  | 0 | ТО-2 | 1 | 0 |  |  | 0 |  |  | 0 | ТО-2 | 1 | 0 |  |  | 0 |  |  | 0 | ТО-2 | 1 | 0 |  |  | 0
|  |  | ТО-3 | 1 | [5 empty] | 0 |  |  | 0 | ТО-3 | 1 | 0 |  |  | 0 |  |  | 0 |  |  | 0 |  |  | 0 |  |  | 0 |  |  | 0 |  |  | 0 |  |  | 0 |  |  | 0 |  |  | 0
5 | Датчик давления |  | ТО-1 | 11 | [5 empty] | 0 | ТО-1 | 2 | 0 |  |  | 0 | ТО-1 | 1 | 0 | ТО-1 | 1 | 0 | ТО-1 | 1 | 0 | ТО-1 | 1 | 0 | ТО-1 | 1 | 0 | ТО-1 | 1 | 0 | ТО-1 | 1 | 0 | ТО-1 | 1 | 0 | ТО-1 | 1 | 0 | ТО-1 | 1 | 0
|  |  | ТО-2 | [6 empty] | 0 |  |  | 0 |  |  | 0 |  |  | 0 |  |  | 0 |  |  | 0 |  |  | 0 |  |  | 0 |  |  | 0 |  |  | 0 |  |  | 0 | ТО-2 |  | 0 |  |  | 0
|  |  | ТО-3 | 1 | [5 empty] | 0 |  |  | 0 | ТО-3 | 1 | 0 |  |  | 0 |  |  | 0 | [8 empty] | 0 |  |  | 0 |  |  | 0 |  |  | 0 |  |  | 0 |  |  | 0
6 | Датчик температуры |  | ТО-1 | 11 | [5 empty] | 0 | ТО-1 | 2 | 0 |  |  | 0 | ТО-1 | 1 | 0 | ТО-1 | 1 | 0 | ТО-1 | 1 | 0 | ТО-1 | 1 | 0 | ТО-1 | 1 | 0 | ТО-1 | 1 | 0 | ТО-1 | 1 | 0 | ТО-1 | 1 | 0 | ТО-1 | 1 | 0 | ТО-1 | 1 | 0
|  |  | ТО-2 | [6 empty] | 0 | [5 empty] | 0 | [9 empty] | ТО-2 | [5 empty] | ТО-2 |  | 0 | [8 empty] | 0
|  |  | ТО-3 | 1 | [5 empty] | 0 |  |  | 0 | ТО-3 | 1 | 0 |  |  | 0 |  |  | 0 |  |  | 0 |  |  | 0 |  |  | 0 |  |  | 0 |  |  | 0 |  |  | 0 |  |  | 0 |  |  | 0
7 | Термошкаф с электроподогревом |  | ТО-1 | 8 | [5 empty] | 0 | ТО-1 | 2 | 0 | ТО-1 | 2 | 0 |  |  | 0 | ТО-1 | 2 | 0 | ТО-1 | 2 | 0 |  |  | 0 | ТО-1 | 2 | 0 | ТО-1 | 2 | 0 |  |  | 0 | ТО-1 | 2 | 0 | ТО-1 | 2 | 0 |  |  | 0
|  |  | ТО-2 | 3 | [5 empty] | 0 |  |  | 0 |  |  | 0 | ТО-2 | 2 | 0 |  |  | 0 |  |  | 0 |  |  | 0 |  |  | 0 |  |  | 0 | ТО-2 | 2 | 0 |  |  | 0 |  |  | 0 | ТО-2 | 2 | 0
|  |  | ТО-3 | 1 | [5 empty] | 0 |  |  | 0 |  |  | 0 |  |  | 0 |  |  | 0 |  |  | 0 | ТО-3 | 2 | 0 |  |  | 0 |  |  | 0 |  |  | 0 |  |  | 0 |  |  | 0 |  |  | 0
8 | Блок питания(стабилизированный) |  | ТО-1 | 8 | [5 empty] | 0 | ТО-1 | 4 | 0 | ТО-1 | 4 | 0 |  |  | 0 | ТО-1 | 4 | 0 | ТО-1 | 4 | 0 |  |  | 0 | ТО-1 | 4 | 0 | ТО-1 | 4 | 0 |  |  | 0 | ТО-1 | 4 | 0 | ТО-1 | 4 | 0 |  |  | 0
|  |  | ТО-2 | 3 | [5 empty] | 0 |  |  | 0 |  |  | 0 | ТО-2 | 4 | 0 |  |  | 0 |  |  | 0 | ТО-2 | 4 | 0 |  |  | 0 |  |  | 0 | ТО-2 | 4 | 0 |  |  | 0 |  |  | 0 | ТО-2 | 4 | 0
|  |  | ТО-3 | 1 | [5 empty] | 0 |  |  | 0 |  |  | 0 |  |  | 0 |  |  | 0 |  |  | 0 | [5 empty] | 0 |  |  | 0 |  |  | 0 |  |  | 0 |  |  | 0 |  |  | 0
9 | Щит общестанционной автоматики |  | ТО-1 | 8 | [5 empty] | 0 | ТО-1 | 1 | 0 | ТО-1 | 1 | 0 |  |  | 0 | ТО-1 | 1 | 0 | ТО-1 | 1 | 0 |  |  | 0 | ТО-1 | 1 | 0 | ТО-1 | 1 | 0 |  |  | 0 | ТО-1 | 1 | 0 | ТО-1 | 1 | 0 |  |  | 0
|  |  | ТО-2 | 3 | [5 empty] | 0 |  |  | 0 |  |  | 0 | [5 empty] | 0 |  |  | 0 | ТО-2 | 1 | 0 |  |  | 0 |  |  | 0 | ТО-2 | 1 | 0 |  |  | 0 |  |  | 0 | ТО-2 | 1 | 0
|  |  | ТО-3 | 1 | [5 empty] | 0 |  |  | 0 |  |  | 0 | ТО-3 | 1 | 0 |  |  | 0 |  |  | 0 | [5 empty] | 0 |  |  | 0 |  |  | 0 |  |  | 0 |  |  | 0 |  |  | 0
10 | Клеммные коробки |  | ТО-1 | 11 | [5 empty] | 0 | ТО-1 | 2 | 0 | ТО-1 | 2 | 0 | ТО-1 | 2 | 0 | ТО-1 | 2 | 0 | ТО-1 | 2 | 0 | ТО-1 | 2 | 0 |  |  | 0 | ТО-1 | 2 | 0 | ТО-1 | 2 | 0 | ТО-1 | 2 | 0 | ТО-1 | 2 | 0 | ТО-1 | 2 | 0
|  |  | ТО-3 | 1 | [5 empty] | 0 |  |  | 0 |  |  | 0 |  |  | 0 |  |  | 0 |  |  | 0 |  |  | 0 | ТО-3 | 2 | 0 |  |  | 0 |  |  | 0 |  |  | 0 |  |  | 0 |  |  | 0
11 | Кабель контрольный (норма на 1 км) |  | ТО-1 | 8 | [5 empty] | 0 | ТО-1 | 1 | 0 | ТО-1 | 1 | 0 |  |  | 0 | ТО-1 | 1 | 0 | ТО-1 | 1 | 0 |  |  | 0 | ТО-1 | 1 | 0 | ТО-1 | 1 | 0 |  |  | 0 | ТО-1 | 1 | 0 | ТО-1 | 1 | 0 | ТО-1 | 1 | 0
|  |  | ТО-2 | 3 | [5 empty] | 0 |  |  | 0 |  |  | 0 | ТО-2 | 1 | 0 |  |  | 0 |  |  | 0 |  |  | 0 |  |  | 0 |  |  | 0 | ТО-2 | 1 | 0 |  |  | 0 |  |  | 0 |  |  | 0
|  |  | ТО-3 | 1 | [5 empty] | 0 |  |  | 0 |  |  | 0 |  |  | 0 |  |  | 0 |  |  | 0 | ТО-3 | 1 | 0 |  |  | 0 |  |  | 0 |  |  | 0 |  |  | 0 |  |  | 0 |  |  | 0
12 | Контроль метрологических характеристик с отбором пробы |  | ТО | 1 раз в кв | [5 empty] | 0 | ТО | 1 | 0 |  |  | 0 |  |  | 0 | ТО | 1 | 0 |  |  | 0 |  |  | 0 | ТО | 1 | 0 |  |  | 0 |  |  | 0 | ТО | 1 | 0 |  |  | 0 |  |  | 0
13 | Оформление технической |  | ТО-1 | 11 | [5 empty] | 0 | ТО-1 | 22 | 0 | ТО-1 | 4 | 0 | ТО-1 | 4 | 0 | ТО-1 | 4 | 0 | ТО-1 | 4 | 0 |  |  | 0 | ТО-1 | 4 | 0 | ТО-1 | 4 | 0 | ТО-1 | 4 | 0 | ТО-1 | 4 | 0 | ТО-1 | 4 | 0 | ТО-1 | 4 | 0
| документации |  | ТО-3 | 1 | [5 empty] | 0 |  |  | 0 |  |  | 0 |  |  | 0 |  |  | 0 |  |  |  | ТО-3 | 4 | 0 |  |  | 0 |  |  | 0 |  |  | 0 |  |  | 0 |  |  | 0 |  |  | 0
|  | ВСЕГО чел/час | [8 empty] | 0 |  |  | 0 |  |  | 0 |  |  | 0 |  |  | 0 |  |  | 0 |  |  | 0 |  |  | 0 |  |  | 0 |  |  | 0 |  |  | 0 |  |  | 0
КОЭФФИЦИЕНТ РАССТОЯНИЯ (Прейскурант № _____________)
|  | ВСЕГО СТОИМОСТЬ | [8 empty] | 0 |  |  | 0 |  |  | 0 |  |  | 0 |  |  | 0 |  |  | 0 |  |  | 0 |  |  | 0 |  |  | 0 |  |  | 0 |  |  | 0 |  |  | 0
|  | ИТОГО чел/час на 12 мес | [8 empty] | 0
|  | Итого стоимость с учетом коэффициента | [8 empty] | 0
№7 | ЦППН-1,ДНС-1, Кетовское м.р. на ФВД
1 | Трансмиттер Метран 350 |  | ТО-1 | 11 | [5 empty] | 0 | ТО-1 | 1 | 0 | ТО-1 | 1 | 0 | ТО-1 | 1 | 0 | ТО-1 | 1 | 0 | ТО-1 | 1 | 0 | ТО-1 | 1 | 0 | ТО-1 | 1 | 0 | ТО-1 | 1 | 0 |  |  | 0 | ТО-1 | 1 | 0 | ТО-1 | 1 | 0 | ТО-1 | 1 | 0
|  |  | ТО-2 | 3 | [5 empty] | 0 |  |  | 0 |  |  | 0 |  |  | 0 | [15 empty] | ТО-2
|  |  | ТО-3 | 1 | [5 empty] | 0 |  |  | 0 | [11 empty] | 0 | [5 empty] | 0 |  |  | 0 | ТО-3 | 1 | 0 |  |  | 0 |  |  | 0 |  |  | 0
2 | Вычислитель УВП-280А, |  | ТО-1 | 8 | [5 empty] | 0 | ТО-1 | 1 | 0 | ТО-1 | 1 | 0 |  |  | 0 | ТО-1 | 1 | 0 | ТО-1 | 1 | 0 |  |  | 0 | ТО-1 | 1 | 0 | ТО-1 | 1 | 0 |  |  | 0 | ТО-1 | 1 | 0 | ТО-1 | 1 | 0 |  |  | 0
|  |  | ТО-2 | 3 | [5 empty] | 0 |  |  | 0 |  |  | 0 | ТО-2 | 1 | 0 |  |  | 0 |  |  | 0 | ТО-2 | 1 | 0 |  |  | 0 |  |  | 0 | ТО-2 | 1 | 0 |  |  | 0 |  |  | 0 | ТО-2 | 1 | 0
|  |  | ТО-3 | 1 | [5 empty] | 0 |  |  | 0 |  |  | 0 |  |  | 0 |  |  | 0 |  |  | 0 | [5 empty] | 0 |  |  | 0 |  |  | 0 |  |  | 0 |  |  | 0 |  |  | 0
3 | Датчик давления |  | ТО-1 | 11 | [5 empty] | 0 | ТО-1 | 1 | 0 |  |  | 0 | ТО-1 | 1 | 0 | ТО-1 | 1 | 0 | ТО-1 | 1 | 0 | ТО-1 | 1 | 0 | ТО-1 | 1 | 0 | ТО-1 | 1 | 0 | ТО-1 | 1 | 0 | ТО-1 | 1 | 0 | ТО-1 | 1 | 0 | ТО-1 | 1 | 0
|  |  | ТО-2 | [6 empty] | 0 |  |  | 0 |  |  | 0 |  |  | 0 |  |  | 0 |  |  | 0 |  |  | 0 |  |  | 0 |  |  | 0 |  |  | 0 |  |  | 0 | ТО-2 |  | 0 |  |  | 0
|  |  | ТО-3 | 1 | [5 empty] | 0 |  |  | 0 | ТО-3 | 1 | 0 |  |  | 0 |  |  | 0 | [8 empty] | 0 |  |  | 0 |  |  | 0 |  |  | 0 |  |  | 0 |  |  | 0
4 | Датчик температуры |  | ТО-1 | 11 | [5 empty] | 0 | ТО-1 | 1 | 0 | ТО-1 | 1 | 0 | ТО-1 | 1 | 0 | ТО-1 | 1 | 0 | ТО-1 | 1 | 0 | ТО-1 | 1 | 0 | ТО-1 | 1 | 0 | ТО-1 | 1 | 0 |  |  | 0 | ТО-1 | 1 | 0 | ТО-1 | 1 | 0 | ТО-1 | 1 | 0
|  |  | ТО-2 | [6 empty] | 0 | ТО-2 | 1 | 0 |  |  | 0 |  |  | 0 | ТО-2 | 1 | 0 |  |  | 0 |  |  | 0 | ТО-2 | 1 | 0 |  |  | 0 | ТО-2 |  |  |  | 0 | 0 |  | 0 | 0
|  |  | ТО-3 | 1 | [5 empty] | 0 |  |  | 0 |  |  | 0 |  |  | 0 |  |  | 0 |  |  | 0 |  |  | 0 |  |  |  |  | 0 | 0 | ТО-3 | 1 | 0 |  |  | 0 |  |  | 0 |  |  | 0
5 | Вентильный блок |  | ТО-1 | 8 | [5 empty] | 0 | ТО-1 | 1 | 0 | ТО-1 | 1 | 0 |  |  | 0 | ТО-1 | 1 | 0 | ТО-1 | 1 | 0 |  |  | 0 | ТО-1 | 1 | 0 | ТО-1 | 1 | 0 |  |  | 0 | ТО-1 | 1 | 0 | ТО-1 | 1 | 0 |  |  | 0
|  |  | ТО-2 | 3 | [5 empty] | 0 |  |  | 0 |  |  | 0 | ТО-2 | 1 | 0 |  |  | 0 |  |  | 0 |  |  | 0 |  |  | 0 |  |  | 0 | ТО-2 | 1 | 0 |  |  | 0 |  |  | 0 | ТО-2 | 1 | 0
|  |  | ТО-3 | 1 | [5 empty] | 0 |  |  | 0 |  |  | 0 |  |  | 0 |  |  | 0 |  |  | 0 | ТО-3 | 1 | 0 |  |  | 0 |  |  | 0 |  |  | 0 |  |  | 0 |  |  | 0 |  |  | 0
6 | Термошкаф с электроподогревом |  | ТО-1 | 8 | [5 empty] | 0 | ТО-1 | 1 | 0 | ТО-1 | 1 | 0 |  |  | 0 | ТО-1 | 1 | 0 | ТО-1 | 1 | 0 |  |  | 0 | ТО-1 | 1 | 0 | ТО-1 | 1 | 0 |  |  | 0 | ТО-1 | 1 | 0 | ТО-1 | 1 | 0 |  |  | 0
|  |  | ТО-2 | 3 | [5 empty] | 0 |  |  | 0 |  |  | 0 | ТО-2 | 1 | 0 |  |  | 0 |  |  | 0 |  |  | 0 |  |  | 0 |  |  | 0 | ТО-2 | 1 | 0 |  |  | 0 |  |  | 0 | ТО-2 | 1 | 0
|  |  | ТО-3 | 1 | [5 empty] | 0 |  |  | 0 |  |  | 0 |  |  | 0 |  |  | 0 |  |  | 0 | ТО-3 | 1 | 0 |  |  | 0 |  |  | 0 |  |  | 0 |  |  | 0 |  |  | 0 |  |  | 0
7 | Блок питания(стабилизированный) |  | ТО-1 | 8 | [5 empty] | 0 | ТО-1 | 1 | 0 | ТО-1 | 1 | 0 |  |  | 0 | ТО-1 | 1 | 0 | ТО-1 | 1 | 0 |  |  | 0 | ТО-1 | 1 | 0 | ТО-1 | 1 | 0 |  |  | 0 | ТО-1 | 1 | 0 | ТО-1 | 1 | 0 |  |  | 0
|  |  | ТО-2 | 3 | [5 empty] | 0 |  |  | 0 |  |  | 0 | ТО-2 | 1 | 0 |  |  | 0 |  |  | 0 | ТО-2 | 1 | 0 |  |  | 0 |  |  | 0 | ТО-2 | 1 | 0 |  |  | 0 |  |  | 0 | ТО-2 | 1 | 0
|  |  | ТО-3 | 1 | [5 empty] | 0 |  |  | 0 |  |  | 0 |  |  | 0 |  |  | 0 |  |  | 0 | [5 empty] | 0 |  |  | 0 |  |  | 0 |  |  | 0 |  |  | 0 |  |  | 0
8 | Щит общестанционной |  | ТО-1 | 8 | [5 empty] | 0 | ТО-1 | 1 | 0 | ТО-1 | 1 | 0 |  |  | 0 | ТО-1 | 1 | 0 | ТО-1 | 1 | 0 |  |  | 0 | ТО-1 | 1 | 0 | ТО-1 | 1 | 0 |  |  | 0 | ТО-1 | 1 | 0 | ТО-1 | 1 | 0 |  |  | 0
| автоматики |  | ТО-2 | 3 | [5 empty] | 0 |  |  | 0 |  |  | 0 | ТО-2 | 1 | 0 |  |  | 0 |  |  | 0 |  |  | 0 |  |  | 0 |  |  | 0 | ТО-2 | 1 | 0 |  |  | 0 |  |  | 0 | ТО-2 | 1 | 0
|  |  | ТО-3 | 1 | [5 empty] | 0 |  |  | 0 |  |  | 0 |  |  | 0 |  |  | 0 |  |  | 0 | ТО-3 | 1 | 0 |  |  | 0 |  |  | 0 |  |  | 0 |  |  | 0 |  |  | 0 |  |  | 0
9 | Клеммные коробки |  | ТО-1 | 11 | [5 empty] | 0 | ТО-1 | 2 | 0 | ТО-1 | 2 | 0 | ТО-1 | 2 | 0 | ТО-1 | 2 | 0 |  |  | 0 | ТО-1 | 2 | 0 | ТО-1 | 2 | 0 | ТО-1 | 2 | 0 | ТО-1 | 2 | 0 | ТО-1 | 2 | 0 | ТО-1 | 2 | 0 | ТО-1 | 2 | 0
|  |  | ТО-3 | 1 | [5 empty] | 0 |  |  | 0 |  |  | 0 |  |  | 0 |  |  | 0 | ТО-3 | 1 | 0 |  |  | 0 |  |  | 0 |  |  | 0 |  |  | 0 |  |  | 0 |  |  | 0 |  |  | 0
10 | Кабель контрольный (норма на 1 км) |  | ТО-1 | 8 | [5 empty] | 0 | ТО-1 | 0.2 | 0 |  |  | 0 | ТО-1 | 0.2 | 0 | ТО-1 | 0.2 | 0 |  |  | 0 | ТО-1 | 0.2 | 0 | ТО-1 | 0.2 | 0 |  |  | 0 | ТО-1 | 0.2 | 0 | ТО-1 | 0.2 | 0 |  |  | 0 | ТО-1 | 0.2 | 0
|  |  | ТО-2 | 3 | [5 empty] | 0 |  |  | 0 | ТО-2 | 0.2 | 0 |  |  | 0 |  |  | 0 |  |  | 0 |  |  | 0 |  |  | 0 | ТО-2 | 0.2 | 0 |  |  | 0 |  |  | 0 | ТО-2 | 0.2 | 0 |  |  | 0
|  |  | ТО-3 | 1 | [5 empty] | 0 |  |  | 0 |  |  | 0 |  |  | 0 |  |  | 0 | ТО-3 | 0.2 | 0 |  |  | 0 |  |  | 0 |  |  | 0 |  |  | 0 |  |  | 0 |  |  | 0 |  |  | 0
11 | Контроль метрологических характеристик с отбором пробы |  | ТО | 1 раз в кв | [5 empty] | 0 |  |  | 0 | ТО | 1 | 0 |  |  | 0 |  |  | 0 | ТО | 1 | 0 |  |  | 0 |  |  | 0 | ТО | 1 | 0 |  |  | 0 |  |  | 0 | ТО | 1 | 0 |  |  | 0
12 | Оформление технической |  | ТО-1 | 11 | [5 empty] | 0 | ТО-1 | 12 | 0 | ТО-1 | 3 | 0 | ТО-1 | 3 | 0 | ТО-1 | 3 | 0 | ТО-1 | 3 | 0 | ТО-1 | 3 | 0 | ТО-1 | 3 | 0 |  |  | 0 | ТО-1 | 3 | 0 | ТО-1 | 3 | 0 | ТО-1 | 3 | 0 | ТО-1 | 3 | 0
| документации |  | ТО-3 | 1 | [5 empty] | 0 |  |  | 0 |  |  | 0 |  |  | 0 |  |  | 0 |  |  | 0 |  |  | 0 |  |  | 0 | ТО-3 | 3 | 0 |  |  | 0 |  |  | 0 |  |  | 0 |  |  | 0
|  | ВСЕГО чел/час | [8 empty] | 0 |  |  | 0 |  |  | 0 |  |  | 0 |  |  | 0 |  |  | 0 |  |  | 0 |  |  | 0 |  |  | 0 |  |  | 0 |  |  | 0 |  |  | 0
КОЭФФИЦИЕНТ РАССТОЯНИЯ (Прейскурант №__________)
|  | ВСЕГО СТОИМОСТЬ | [8 empty] | 0 |  |  | 0 |  |  | 0 |  |  | 0 |  |  | 0 |  |  | 0 |  |  | 0 |  |  | 0 |  |  | 0 |  |  | 0 |  |  | 0 |  |  | 0
|  | ИТОГО чел/час на 12 мес | [8 empty] | 0
|  | Итого стоимость с учетом коэффициента | [8 empty] | 0
№ 8 | НГП-5 ДНС-1, Западно-Асомкинское м/р, Газ на ФВД, ФНД, на печи (2)
1 | Трансмиттер t-mass 65 |  | ТО-1 | 11 | [5 empty] | 0 | ТО-1 | 4 | 0 | ТО-1 | 4 | 0 | ТО-1 | 4 | 0 | ТО-1 | 4 | 0 | ТО-1 | 4 | 0 | ТО-1 | 4 | 0 | ТО-1 | 4 | 0 | ТО-1 | 4 | 0 | ТО-1 | 4 | 0 | ТО-1 | 4 | 0 | ТО-1 | 4 | 0 | ТО-1 | 2 | 0
|  |  | ТО-3 | 1 | [5 empty] | 0 |  |  | 0 | [11 empty] | 0 | [5 empty] | 0 |  |  | 0 |  |  | 0 |  |  | 0 |  |  | 0 | ТО-3 | 2 | 0
2 | Вычислитель УВП-280А, |  | ТО-1 | 8 | [5 empty] | 0 | ТО-1 | 4 | 0 |  |  | 0 | ТО-1 | 2 | 0 | ТО-1 | 2 | 0 |  |  | 0 | ТО-1 | 2 | 0 |  |  | 0 |  |  | 0 | ТО-1 | 2 | 0 | ТО-1 | 2 | 0 |  |  | 0 | ТО-1 | 2 | 0
|  |  | ТО-2 | 3 | [5 empty] | 0 |  |  | 0 | ТО-2 | 2 | 0 |  |  | 0 |  |  | 0 | ТО-2 | 2 | 0 |  |  | 0 |  |  | 0 | ТО-2 | 2 | 0 |  |  | 0 |  |  | 0 | ТО-2 | 2 | 0 |  |  | 0
|  |  | ТО-3 | 1 | [5 empty] | 0 |  |  | 0 |  |  | 0 |  |  | 0 |  |  | 0 |  |  | 0 |  |  | 0 | ТО-3 | 2 | 0 | [5 empty] | 0 |  |  | 0 |  |  | 0 |  |  | 0
3 | Термошкаф с электроподогревом |  | ТО-1 | 8 | [5 empty] | 0 | ТО-1 | 4 | 0 | ТО-1 | 1 | 0 |  |  | 0 | ТО-1 | 1 | 0 | ТО-1 | 1 | 0 |  |  | 0 | ТО-1 | 1 | 0 | ТО-1 | 1 | 0 |  |  | 0 | ТО-1 | 1 | 0 | ТО-1 | 1 | 0 |  |  | 0
|  |  | ТО-2 | 3 | [5 empty] | 0 |  |  | 0 |  |  | 0 | ТО-2 | 1 | 0 |  |  | 0 |  |  | 0 |  |  | 0 |  |  | 0 |  |  | 0 | ТО-2 | 1 | 0 |  |  | 0 |  |  | 0 | ТО-2 | 1 | 0
|  |  | ТО-3 | 1 | [5 empty] | 0 |  |  | 0 |  |  | 0 |  |  | 0 |  |  | 0 |  |  | 0 | ТО-3 | 1 | 0 |  |  | 0 |  |  | 0 |  |  | 0 |  |  | 0 |  |  | 0 |  |  | 0
4 | Датчик давления |  | ТО-1 | 11 | [5 empty] | 0 | ТО-1 | 4 | 0 | ТО-1 | 2 | 0 | ТО-1 | 2 | 0 | ТО-1 | 2 | 0 | ТО-1 | 2 | 0 |  |  | 0 | ТО-1 | 2 | 0 | ТО-1 | 2 | 0 | ТО-1 | 2 | 0 | ТО-1 | 2 | 0 | ТО-1 | 2 | 0 | ТО-1 | 2 | 0
|  |  | ТО-2 | [6 empty] | 0 |  |  | 0 |  |  | 0 | ТО-2 | 4 | 0 |  |  | 0 |  |  | 0 |  |  | 0 |  |  | 0 |  |  | 0 | ТО-2 | 4 | 0 |  |  | 0 |  |  | 0 | ТО-2 | 4 | 0
|  |  | ТО-3 | 1 | [5 empty] | 0 |  |  | 0 |  |  | 0 |  |  | 0 |  |  | 0 |  |  | 0 | ТО-3 | 2 | 0 |  |  | 0 |  |  | 0 |  |  | 0 |  |  | 0 |  |  | 0 |  |  | 0
5 | Датчик температуры |  | ТО-1 | 11 | [5 empty] | 0 | ТО-1 | 4 | 0 |  |  | 0 | ТО-1 | 1 | 0 | ТО-1 | 1 | 0 | ТО-1 | 1 | 0 | ТО-1 | 1 | 0 | ТО-1 | 1 | 0 | ТО-1 | 1 | 0 | ТО-1 | 1 | 0 | ТО-1 | 1 | 0 | ТО-1 | 1 | 0 | ТО-1 | 1 | 0
|  |  | ТО-2 | [6 empty] | 0 | [5 empty] | 0 | [9 empty] | ТО-2 | [5 empty] | ТО-2 |  | 0 | [8 empty] | 0
|  |  | ТО-3 | 1 | [5 empty] | 0 |  |  | 0 | ТО-3 | 1 | 0 |  |  | 0 |  |  | 0 |  |  | 0 |  |  | 0 |  |  | 0 |  |  | 0 |  |  | 0 |  |  | 0 |  |  | 0 |  |  | 0
6 | Блок питания(стабилизированный) |  | ТО-1 | 8 | [5 empty] | 0 | ТО-1 | 6 | 0 | ТО-1 | 6 | 0 |  |  | 0 | ТО-1 | 6 | 0 | ТО-1 | 6 | 0 |  |  | 0 | ТО-1 | 6 |  | ТО-1 | 6 | 0 |  |  | 0 | ТО-1 | 6 | 0 | ТО-1 | 6 | 0 |  |  | 0
|  |  | ТО-2 | 3 | [5 empty] | 0 |  |  | 0 |  |  | 0 | ТО-2 | 6 | 0 |  |  | 0 |  |  | 0 | ТО-2 | 6 | 0 |  |  | 0 |  |  | 0 | ТО-2 | 6 | 0 |  |  | 0 |  |  | 0 | ТО-2 | 6 | 0
|  |  | ТО-3 | 1 | [5 empty] | 0 |  |  | 0 |  |  | 0 |  |  | 0 |  |  | 0 |  |  | 0 | [5 empty] | 0 |  |  | 0 |  |  | 0 |  |  | 0 |  |  | 0 |  |  | 0
7 | Щит общестанционной автоматики |  | ТО-1 | 8 | [5 empty] | 0 | ТО-1 | 1 | 0 | ТО-1 | 1 | 0 |  |  | 0 | ТО-1 | 1 | 0 | ТО-1 | 1 | 0 |  |  | 0 | ТО-1 | 1 | 0 | ТО-1 | 1 | 0 |  |  | 0 | ТО-1 | 1 | 0 | ТО-1 | 1 | 0 |  |  | 0
|  |  | ТО-2 | 3 | [5 empty] | 0 |  |  | 0 |  |  | 0 | ТО-2 | 1 | 0 |  |  | 0 |  |  | 0 | ТО-2 | 1 | 0 |  |  | 0 |  |  | 0 | [5 empty] | 0 |  |  | 0 | ТО-2 | 1 | 0
|  |  | ТО-3 | 1 | [5 empty] | 0 |  |  | 0 |  |  | 0 |  |  | 0 |  |  | 0 |  |  | 0 | [5 empty] | 0 |  |  | 0 | ТО-3 | 1 | 0 |  |  | 0 |  |  | 0 |  |  | 0
8 | Клеммные коробки |  | ТО-1 | 8 | [5 empty] | 0 | ТО-1 | 8 | 0 | ТО-1 | 8 | 0 | ТО-1 | 8 | 0 | ТО-1 | 8 | 0 | ТО-1 | 8 | 0 |  |  | 0 | ТО-1 | 8 | 0 | ТО-1 | 8 | 0 | ТО-1 | 8 | 0 | ТО-1 | 8 | 0 | ТО-1 | 8 | 0 | ТО-1 | 8 | 0
|  |  | ТО-3 | 1 | [5 empty] | 0 |  |  | 0 |  |  | 0 |  |  | 0 |  |  | 0 |  |  | 0 | ТО-3 | 4 | 0 |  |  | 0 |  |  | 0 |  |  | 0 |  |  | 0 |  |  | 0 |  |  | 0
9 | Кабель контрольный (норма на 1 км) |  | ТО-1 | 8 | [5 empty] | 0 | ТО-1 | 0.6 | 0 | ТО-1 | 0.6 | 0 |  |  | 0 | ТО-1 | 0.6 | 0 | ТО-1 | 0.6 | 0 |  |  | 0 | ТО-1 | 0.6 | 0 | ТО-1 | 0.6 | 0 |  |  | 0 | ТО-1 | 0.6 | 0 | ТО-1 | 0.6 | 0 |  |  | 0
|  |  | ТО-2 | 3 | [5 empty] | 0 |  |  | 0 |  |  | 0 | ТО-2 | 0.6 | 0 |  |  | 0 |  |  | 0 |  |  | 0 |  |  | 0 |  |  | 0 | ТО-2 | 0.6 | 0 |  |  | 0 |  |  | 0 | ТО-2 | 0.6 | 0
|  |  | ТО-3 | 1 | [5 empty] | 0 |  |  | 0 |  |  | 0 |  |  | 0 |  |  | 0 |  |  | 0 | ТО-3 | 0.6 | 0 |  |  | 0 |  |  | 0 |  |  | 0 |  |  | 0 |  |  | 0 |  |  | 0
10 | Контроль метрологических характеристик с отбором пробы |  | ТО | 1 раз в кв | [5 empty] | 0 |  |  | 0 |  |  | 0 | ТО | 1 | 0 |  |  | 0 |  |  | 0 | ТО | 1 | 0 |  |  | 0 |  |  | 0 | ТО | 1 | 0 |  |  | 0 |  |  | 0 | ТО | 1 | 0
11 | Оформление технической |  | ТО-1 | 11 | [5 empty] | 0 | ТО-1 | 25 | 0 | ТО-1 | 8 | 0 | ТО-1 | 8 | 0 | ТО-1 | 8 | 0 | ТО-1 | 8 | 0 | ТО-1 | 8 | 0 | ТО-1 | 8 | 0 | ТО-1 | 8 | 0 | ТО-1 | 8 | 0 | ТО-1 | 8 | 0 | ТО-1 | 8 | 0 | ТО-1 | 8 | 0
| документации |  | ТО-3 | 1 | [5 empty] | 0 |  |  | 0 |  |  | 0 |  |  | 0 |  |  | 0 |  |  | 0 |  |  | 0 |  |  | 0 |  |  | 0 |  |  | 0 |  |  | 0 |  |  | 0 |  |  | 0
|  | ВСЕГО чел/час | [8 empty] | 0 |  |  | 0 |  |  | 0 |  |  | 0 |  |  | 0 |  |  | 0 |  |  | 0 |  |  | 0 |  |  | 0 |  |  | 0 |  |  | 0 |  |  | 0
|  | ВСЕГО СТОИМОСТЬ | [8 empty] | 0 |  |  | 0 |  |  | 0 |  |  | 0 |  |  | 0 |  |  | 0 |  |  | 0 |  |  | 0 |  |  | 0 |  |  | 0 |  |  | 0 |  |  | 0
КОЭФФИЦИЕНТ РАССТОЯНИЯ (Прейскурант № __________)
|  | ИТОГО чел/час на 12 мес | [8 empty] | 0
| Итого стоимость с учетом коэффициента | [9 empty] | 0
№ 9 | НГП-5 ДНС-2, Западно-Асомкинское м/р. Газ на ФВД, ФНД.
1 | Трансмиттер t-mass 65 |  | ТО-1 | 11 | [5 empty] | 0 | ТО-1 | 2 | 0 | ТО-1 | 2 | 0 | ТО-1 | 2 | 0 | ТО-1 | 2 | 0 | ТО-1 | 2 | 0 | ТО-1 | 1 | 0 | ТО-1 | 2 | 0 | ТО-1 | 2 | 0 | ТО-1 | 2 | 0 | ТО-1 | 2 | 0 | ТО-1 | 1 | 0 |  |  | 0
|  |  | ТО-3 | 1 | [5 empty] | 0 |  |  | 0 | [14 empty] | 0 |  |  | 0 |  |  | 0 |  |  | 0 |  |  | 0 |  |  | 0 | ТО-3 | 2 | 0
2 | Вычислитель УВП-280А, |  | ТО-1 | 8 | [5 empty] | 0 | ТО-1 | 2 | 0 |  |  | 0 | ТО-1 | 2 | 0 | ТО-1 | 2 | 0 |  |  | 0 | ТО-1 | 2 | 0 |  |  | 0 |  |  | 0 | ТО-1 | 2 | 0 | ТО-1 | 2 | 0 |  |  | 0 | ТО-1 | 2 | 0
|  |  | ТО-2 | 3 | [5 empty] | 0 |  |  | 0 | ТО-2 | 2 | 0 |  |  | 0 |  |  | 0 | ТО-2 | 2 | 0 |  |  | 0 |  |  | 0 | ТО-2 | 2 | 0 |  |  | 0 |  |  | 0 | ТО-2 | 2 | 0 |  |  | 0
|  |  | ТО-3 | 1 | [5 empty] | 0 |  |  | 0 |  |  | 0 |  |  | 0 |  |  | 0 |  |  | 0 |  |  | 0 | ТО-3 | 2 | 0 | [5 empty] | 0 |  |  | 0 |  |  | 0 |  |  | 0
3 | Датчик температуры |  | ТО-1 | 11 | [5 empty] | 0 | ТО-1 | 2 | 0 |  |  | 0 | ТО-1 | 1 | 0 | ТО-1 | 1 | 0 | ТО-1 | 1 | 0 | ТО-1 | 1 | 0 | ТО-1 | 1 | 0 | ТО-1 | 1 | 0 | ТО-1 | 1 | 0 | ТО-1 | 1 | 0 | ТО-1 | 1 | 0 | ТО-1 | 1 | 0
|  |  | ТО-2 | [6 empty] | 0 | [5 empty] | 0 | [9 empty] | ТО-2 | [5 empty] | ТО-2 |  | 0 | [8 empty] | 0
|  |  | ТО-3 | 1 | [5 empty] | 0 |  |  | 0 | ТО-3 | 1 | 0 |  |  | 0 |  |  | 0 |  |  | 0 |  |  | 0 |  |  | 0 |  |  | 0 |  |  | 0 |  |  | 0 |  |  | 0 |  |  | 0
4 | Датчик давления |  | ТО-1 | 11 | [5 empty] | 0 | ТО-1 | 2 | 0 | ТО-1 | 1 | 0 | ТО-1 | 1 | 0 | ТО-1 | 1 | 0 |  |  | 0 | ТО-1 | 1 | 0 | ТО-1 | 1 | 0 | ТО-1 | 1 | 0 | ТО-1 | 1 | 0 | ТО-1 | 1 | 0 | ТО-1 | 1 | 0 | ТО-1 | 1 | 0
|  |  | ТО-2 | [6 empty] | 0 |  |  | 0 | ТО-2 | 1 | 0 |  |  | 0 |  |  | 0 |  |  | 0 |  |  | 0 |  |  | 0 | ТО-2 | 1 | 0 |  |  | 0 |  |  | 0 | ТО-2 | 1 | 0 |  |  | 0
|  |  | ТО-3 | 1 | [5 empty] | 0 |  |  | 0 |  |  | 0 |  |  | 0 |  |  | 0 | ТО-3 | 1 | 0 |  |  | 0 |  |  | 0 |  |  | 0 |  |  | 0 |  |  | 0 |  |  | 0 |  |  | 0
5 | Блок питания(стабилизированный) |  | ТО-1 | 8 | [5 empty] | 0 | ТО-1 | 2 | 0 |  |  | 0 | ТО-1 | 2 | 0 | ТО-1 | 2 | 0 |  |  | 0 | ТО-1 | 2 | 0 | ТО-1 | 2 | 0 |  |  | 0 | ТО-1 | 2 | 0 | ТО-1 | 2 | 0 |  |  | 0 | ТО-1 | 3 | 0
|  |  | ТО-2 | 3 | [5 empty] | 0 |  |  | 0 | ТО-2 | 2 | 0 |  |  | 0 |  |  | 0 | ТО-2 | 2 | 0 |  |  | 0 |  |  | 0 | ТО-2 | 2 | 0 |  |  | 0 |  |  | 0 | ТО-2 | 2 | 0 |  |  | 0
|  |  | ТО-3 | 1 | [5 empty] | 0 |  |  | 0 |  |  | 0 |  |  | 0 |  |  | 0 | [5 empty] | 0 |  |  | 0 |  |  | 0 |  |  | 0 |  |  | 0 |  |  | 0 |  |  | 0
6 | Клеммные коробки |  | ТО-1 | 8 | [5 empty] | 0 | ТО-1 | 2 | 0 | ТО-1 | 2 | 0 | ТО-1 | 2 | 0 | ТО-1 | 2 | 0 |  |  | 0 | ТО-1 | 2 | 0 | ТО-1 | 2 | 0 | ТО-1 | 2 | 0 | ТО-1 | 2 | 0 | ТО-1 | 2 | 0 | ТО-1 | 2 | 0 | ТО-1 | 2 | 0
|  |  | ТО-3 | 1 | [5 empty] | 0 |  |  | 0 |  |  | 0 |  |  | 0 |  |  | 0 | ТО-3 | 1 | 0 |  |  | 0 |  |  | 0 |  |  | 0 |  |  | 0 |  |  | 0 |  |  | 0 |  |  | 0
7 | Щит общестанционной автоматики |  | ТО-1 | 8 | [5 empty] | 0 | ТО-1 | 1 | 0 | ТО-1 | 1 | 0 |  |  | 0 | ТО-1 | 1 | 0 | ТО-1 | 1 | 0 |  |  | 0 | ТО-1 | 1 | 0 | ТО-1 | 1 | 0 |  |  | 0 | ТО-1 | 1 | 0 | ТО-1 | 1 | 0 |  |  | 0
|  |  | ТО-2 | 3 | [5 empty] | 0 |  |  | 0 |  |  | 0 | ТО-2 | 1 | 0 |  |  | 0 |  |  | 0 |  |  | 0 |  |  | 0 |  |  | 0 | ТО-2 | 1 | 0 |  |  | 0 |  |  | 0 | ТО-2 | 1 | 0
|  |  | ТО-3 | 1 | [5 empty] | 0 |  |  | 0 |  |  | 0 |  |  | 0 |  |  | 0 |  |  | 0 | ТО-3 | 1 | 0 |  |  | 0 |  |  | 0 |  |  | 0 |  |  | 0 |  |  | 0 |  |  | 0
8 | Кабель контрольный (норма на 1 км) |  | ТО-1 | 8 | [5 empty] | 0 | ТО-1 | 0.4 | 0 |  |  | 0 | ТО-1 | 0.4 | 0 | ТО-1 | 0.4 | 0 |  |  | 0 | ТО-1 | 0.4 | 0 | ТО-1 | 0.4 | 0 |  |  | 0 | ТО-1 | 0.4 | 0 | ТО-1 | 0.4 | 0 |  |  | 0 | ТО-1 | 0.4 | 0
|  |  | ТО-2 | 3 | [5 empty] | 0 |  |  | 0 | ТО-2 | 0.4 | 0 |  |  | 0 |  |  | 0 |  |  | 0 |  |  | 0 |  |  | 0 | ТО-2 | 0.4 | 0 |  |  | 0 |  |  | 0 | ТО-2 | 0.4 | 0 |  |  | 0
|  |  | ТО-3 | 1 | [5 empty] | 0 |  |  | 0 |  |  | 0 |  |  | 0 |  |  | 0 | ТО-3 | 0.4 | 0 |  |  | 0 |  |  | 0 |  |  | 0 |  |  | 0 |  |  | 0 |  |  | 0 |  |  | 0
9 | Контроль метрологических характеристик с отбором пробы |  | ТО | 1 раз в кв | [5 empty] | 0 |  |  | 0 | ТО | 1 | 0 |  |  | 0 |  |  | 0 | ТО | 1 | 0 |  |  | 0 |  |  | 0 | ТО | 1 | 0 |  |  | 0 |  |  | 0 | ТО | 1 | 0 |  |  | 0
10 | Оформление технической |  | ТО-1 | 11 | [5 empty] | 0 | ТО-1 | 14 | 0 | ТО-1 | 2 | 0 | ТО-1 | 2 | 0 | ТО-1 | 2 | 0 |  |  | 0 | ТО-1 | 2 | 0 | ТО-1 | 2 | 0 | ТО-1 | 2 | 0 | ТО-1 | 2 | 0 | ТО-1 | 2 | 0 | ТО-1 | 2 | 0 | ТО-1 | 2 | 0
| документации |  | ТО-3 | 1 | [5 empty] | 0 |  |  | 0 |  |  | 0 |  |  | 0 |  |  | 0 | ТО-3 | 2 | 0 |  |  | 0 |  |  | 0 |  |  | 0 |  |  | 0 |  |  | 0 |  |  | 0 |  |  | 0
|  | ВСЕГО чел/час | [8 empty] | 0 |  |  | 0 |  |  | 0 |  |  | 0 |  |  | 0 |  |  | 0 |  |  | 0 |  |  | 0 |  |  | 0 |  |  | 0 |  |  | 0 |  |  | 0
КОЭФФИЦИЕНТ РАССТОЯНИЯ (Прейскурант № ________)
|  | ВСЕГО СТОИМОСТЬ | [8 empty] | 0 |  |  | 0 |  |  | 0 |  |  | 0 |  |  | 0 |  |  | 0 |  |  | 0 |  |  | 0 |  |  | 0 |  |  | 0 |  |  | 0 |  |  | 0
|  | ИТОГО чел/час на 12 мес | [8 empty] | 0
| Итого стоимость с учетом коэффициента | [9 empty] | 0
№10 | НГП-5 ДНС-2 Западно-Асомкинское м/р. Газ на ГПЭС
1 | Ультразвуковой расходомер Daniel (Junior Sonic) |  | ТО-1 | 11 | [5 empty] | 0 | ТО-1 |  | 0 | ТО-1 |  | 0 |  |  | 0 | ТО-1 |  | 0 | ТО-1 |  | 0 | ТО-1 |  | 0 | ТО-1 | 1 | 0 | ТО-1 | 1 | 0 | ТО-1 | 1 | 0 | ТО-1 | 1 | 0 | ТО-1 | 1 | 0 | ТО-1 | 1 | 0
|  |  | ТО-3 | 1 | [5 empty] | 0 |  | 1 | 0 |  |  | 0 | ТО-3 |  | 0 |  |  | 0 |  |  | 0 | [5 empty] | 0 |  |  | 0 |  |  | 0 |  |  | 0 |  |  | 0 |  |  | 0
2 | Расходомер газа вихревой "ИРВИС-РС4" |  | ТО-1 | 8 | [5 empty] | 0 | ТО-1 |  | 0 | ТО-1 |  | 0 |  |  | 0 | ТО-1 |  | 0 | ТО-1 |  | 0 |  |  | 0 | ТО-1 |  | 0 | ТО-1 |  | 0 |  |  | 0 | ТО-1 |  | 0 |  |  | 0 | ТО-1 |  | 0
|  |  | ТО-2 | 3 | [5 empty] | 0 |  | 1 | 0 |  |  | 0 | ТО-2 |  | 0 |  |  | 0 |  |  | 0 | ТО-2 |  | 0 |  |  | 0 |  |  | 0 | ТО-2 |  | 0 |  |  | 0 | ТО-2 |  | 0 |  |  | 0
|  |  | ТО-3 | 1 | [5 empty] | 0 |  |  | 0 |  |  | 0 |  |  | 0 |  |  | 0 |  |  | 0 |  |  | 0 |  |  | 0 |  |  | 0 |  |  | 0 |  |  | 0 |  |  | 0 |  |  | 0
3 | Вторичный преобразователь газа вихревой "ИРВИС-РС4" |  | ТО-1 | 8 | [5 empty] | 0 | ТО-1 |  | 0 |  |  | 0 | ТО-1 | 1 | 0 | ТО-1 | 1 | 0 |  |  | 0 | ТО-1 | 1 | 0 | ТО-1 | 1 | 0 |  |  | 0 | ТО-1 | 1 | 0 | ТО-1 | 1 | 0 |  |  | 0 | ТО-1 | 1 | 0
|  |  | ТО-2 | 3 | [5 empty] | 0 |  | 1 | 0 |  |  | 0 |  |  | 0 |  |  | 0 | ТО-2 | 1 | 0 |  |  | 0 |  |  | 0 | ТО-2 | 1 | 0 |  |  | 0 |  |  | 0 | ТО-2 | 1 | 0 |  |  | 0
|  |  | ТО-3 | 1 | [5 empty] | 0 |  |  | 0 | ТО-3 | 1 | 0 |  |  | 0 |  |  | 0 |  |  | 0 |  |  | 0 |  |  | 0 |  |  | 0 |  |  | 0 |  |  | 0 |  |  | 0 |  |  | 0
4 | Термошкаф с электроподогревом |  | ТО-1 | 8 | [5 empty] | 0 | ТО-1 |  | 0 | ТО-1 |  | 0 |  |  | 0 | ТО-1 |  | 0 | ТО-1 |  | 0 |  |  | 0 | ТО-1 |  | 0 | ТО-1 |  | 0 |  |  | 0 | ТО-1 |  | 0 | ТО-1 |  | 0 |  |  | 0
|  |  | ТО-2 | 3 | [5 empty] | 0 |  | 1 | 0 |  |  | 0 | ТО-2 |  | 0 |  |  | 0 |  |  | 0 |  |  | 0 |  |  | 0 |  |  | 0 | ТО-2 |  | 0 |  |  | 0 |  |  | 0 | ТО-2 |  | 0
|  |  | ТО-3 | 1 | [5 empty] | 0 |  |  | 0 |  |  | 0 |  |  | 0 |  |  | 0 |  |  | 0 | ТО-3 |  | 0 |  |  | 0 |  |  | 0 |  |  | 0 |  |  | 0 |  |  | 0 |  |  | 0
5 | Вычислитель Floboss 107, |  | ТО-1 | 8 | [5 empty] | 0 | ТО-1 |  | 0 | ТО-1 |  | 0 |  |  | 0 | ТО-1 |  | 0 | ТО-1 |  | 0 |  |  | 0 | ТО-1 | 1 | 0 | ТО-1 | 1 | 0 |  |  | 0 | ТО-1 | 1 | 0 | ТО-1 | 1 | 0 |  |  | 0
|  |  | ТО-2 | 3 | [5 empty] | 0 |  | 1 | 0 |  |  | 0 |  |  | 0 |  |  | 0 |  |  | 0 | ТО-2 |  | 0 |  |  | 0 |  |  | 0 | ТО-2 | 1 | 0 |  |  | 0 |  |  | 0 | ТО-2 | 1 | 0
|  |  | ТО-3 | 1 | [5 empty] | 0 |  |  | 0 |  |  | 0 | ТО-3 |  | 0 |  |  | 0 |  |  | 0 | [5 empty] | 0 |  |  | 0 |  |  | 0 |  |  | 0 |  |  | 0 |  |  | 0
6 | Датчик давления |  | ТО-1 | 11 | [5 empty] | 0 | ТО-1 |  | 0 | ТО-1 |  | 0 |  |  | 0 | ТО-1 |  | 0 | ТО-1 |  | 0 | ТО-1 |  | 0 | ТО-1 | 1 | 0 | ТО-1 | 1 | 0 | ТО-1 | 1 | 0 | ТО-1 | 1 | 0 | ТО-1 | 1 | 0 | ТО-1 | 1 | 0
|  |  | ТО-2 | [6 empty] | 0 |  | 1 | 0 |  |  | 0 | ТО-2 |  | 0 |  |  | 0 |  |  | 0 | ТО-2 |  | 0 |  |  | 0 |  |  | 0 | ТО-2 |  | 0 |  |  | 0 |  |  | 0 | ТО-2 |  | 0
|  |  | ТО-3 | 1 | [5 empty] | 0 |  |  | 0 |  |  | 0 | ТО-3 |  | 0 |  |  | 0 |  |  | 0 |  |  | 0 |  |  | 0 |  |  | 0 |  |  | 0 |  |  | 0 |  |  | 0 |  |  | 0
7 | Датчик температуры |  | ТО-1 | 11 | [5 empty] | 0 | ТО-1 |  | 0 | ТО-1 |  | 0 |  |  | 0 | ТО-1 |  | 0 | ТО-1 |  | 0 | ТО-1 |  | 0 | ТО-1 | 1 | 0 | ТО-1 | 1 | 0 | ТО-1 | 1 | 0 | ТО-1 | 1 | 0 | ТО-1 | 1 | 0 | ТО-1 | 1 | 0
|  |  | ТО-2 | [6 empty] | 0 |  | 1 | 0 |  |  | 0 | ТО-2 |  | 0 |  |  | 0 |  |  | 0 | ТО-2 |  | 0 |  |  | 0 |  |  | 0 |  |  | 0 |  |  | 0 |  |  | 0 | ТО-2 |  | 0
|  |  | ТО-3 | 1 | [5 empty] | 0 |  |  | 0 |  |  | 0 | ТО-3 |  | 0 |  |  | 0 |  |  | 0 | [5 empty] | 0 |  |  | 0 | [5 empty] | 0 |  |  | 0 |  |  | 0
8 | Щит общестанционной автоматики |  | ТО-1 | 8 | [5 empty] | 0 | ТО-1 |  | 0 | ТО-1 |  | 0 |  |  | 0 | ТО-1 |  | 0 | ТО-1 |  | 0 |  |  | 0 | ТО-1 | 1 | 0 | ТО-1 | 1 | 0 |  |  | 0 | ТО-1 | 1 | 0 | ТО-1 | 1 | 0 |  |  | 0
|  |  | ТО-2 | 3 | [5 empty] | 0 |  | 1 | 0 |  |  | 0 | [5 empty] | 0 |  |  | 0 | ТО-2 |  | 0 |  |  | 0 |  |  | 0 | ТО-2 | 1 | 0 |  |  | 0 |  |  | 0 | ТО-2 | 1 | 0
|  |  | ТО-3 | 1 | [5 empty] | 0 |  |  | 0 |  |  | 0 | ТО-3 |  | 0 |  |  | 0 |  |  | 0 | [5 empty] | 0 |  |  | 0 |  |  | 0 |  |  | 0 |  |  | 0 |  |  | 0
9 | Блок питания(стабилизированный) |  | ТО-1 | 8 | [5 empty] | 0 | ТО-1 |  | 0 | ТО-1 |  | 0 |  |  | 0 | ТО-1 |  | 0 | ТО-1 |  | 0 |  |  | 0 | ТО-1 | 1 | 0 | ТО-1 | 1 | 0 |  |  | 0 | ТО-1 | 1 | 0 | ТО-1 | 1 | 0 |  |  | 0
|  |  | ТО-2 | 3 | [5 empty] | 0 |  | 1 | 0 |  |  | 0 |  |  | 0 |  |  | 0 |  |  | 0 | ТО-2 |  | 0 |  |  | 0 |  |  | 0 | ТО-2 | 1 | 0 |  |  | 0 |  |  | 0 | ТО-2 | 1 | 0
|  |  | ТО-3 | 1 | [5 empty] | 0 |  |  | 0 |  |  | 0 | ТО-3 |  | 0 |  |  | 0 |  |  | 0 | [5 empty] | 0 |  |  | 0 |  |  | 0 |  |  | 0 |  |  | 0 |  |  | 0
10 | Термошкаф с электроподогревом |  | ТО-1 | 8 | [5 empty] | 0 | ТО-1 |  | 0 | ТО-1 |  | 0 |  |  | 0 | ТО-1 |  | 0 | ТО-1 |  | 0 |  |  | 0 | ТО-1 | 1 | 0 | ТО-1 | 1 | 0 |  |  | 0 | ТО-1 | 1 | 0 | ТО-1 | 1 | 0 |  |  | 0
|  |  | ТО-2 | 3 | [5 empty] | 0 |  | 1 | 0 |  |  | 0 |  |  | 0 |  |  | 0 |  |  | 0 | ТО-2 |  | 0 |  |  | 0 |  |  | 0 | ТО-2 | 1 | 0 |  |  | 0 |  |  | 0 | ТО-2
|  |  | ТО-3 | 1 | [5 empty] | 0 |  |  | 0 |  |  | 0 | ТО-3 |  | 0 |  |  | 0 |  |  | 0 |  |  | 0 |  |  | 0 |  |  | 0 |  |  | 0 |  |  | 0 |  |  | 0 |  |  | 0
11 | Клеммные коробки |  | ТО-1 | 11 | [5 empty] | 0 | ТО-1 |  | 0 | ТО-1 |  | 0 | ТО-1 |  | 0 | ТО-1 |  | 0 |  |  | 0 | ТО-1 |  | 0 | ТО-1 | 3 | 0 | ТО-1 | 3 | 0 | ТО-1 | 3 | 0 | ТО-1 | 3 | 0 | ТО-1 | 3 | 0 | ТО-1 | 3 | 0
|  |  | ТО-3 | 1 | [5 empty] | 0 |  | 1 | 0 |  |  | 0 |  |  | 0 |  |  | 0 | ТО-3 |  | 0 |  |  | 0 |  |  | 0 |  |  | 0 |  |  | 0 |  |  | 0 |  |  | 0 |  |  | 0
12 | Кабель контрольный (норма на 1 км) |  | ТО-1 | 8 | [5 empty] | 0 | ТО-1 |  | 0 | ТО-1 |  | 0 |  |  | 0 | ТО-1 |  | 0 | ТО-1 |  | 0 |  |  | 0 | ТО-1 | 1.2 | 0 | ТО-1 | 1.2 | 0 |  |  | 0 | ТО-1 | 1.2 | 0 | ТО-1 | 1.2 | 0 |  |  | 0
|  |  | ТО-2 | 3 | [5 empty] | 0 |  |  | 0 |  |  | 0 | ТО-2 |  | 0 |  |  | 0 |  |  | 0 |  |  | 0 |  |  | 0 |  |  | 0 | ТО-2 | 1.2 | 0 |  |  | 0 |  |  | 0 | ТО-2 | 1.2 | 0
|  |  | ТО-3 | 1 | [5 empty] | 0 |  |  | 0 |  |  | 0 |  |  | 0 |  |  | 0 |  |  | 0 | ТО-3 |  | 0 |  |  | 0 |  |  | 0 |  |  | 0 |  |  | 0 |  |  | 0 |  |  | 0
13 | Контроль метрологических характеристик с отбором пробы |  | ТО | 1 раз в кв | [8 empty] | 0 | ТО |  | 0 |  |  | 0 |  |  | 0 | ТО |  | 0 |  |  | 0 |  |  | 0 | ТО |  | 0 |  |  | 0 |  |  | 0 | ТО |  | 0 |  |  | 0
14 | Оформление технической |  | ТО-1 | 11 | [5 empty] | 0 | ТО-1 | 12 | 0 | ТО-1 |  | 0 | ТО-1 |  | 0 | ТО-1 |  | 0 | ТО-1 |  | 0 |  |  | 0 | ТО-1 | 2 | 0 | ТО-1 | 2 | 0 | ТО-1 | 2 | 0 | ТО-1 | 2 | 0 | ТО-1 | 2 | 0 | ТО-1 | 2 | 0
| документации |  | ТО-3 | 1 | [5 empty] | 0 |  |  | 0 |  |  | 0 |  |  | 0 |  |  | 0 |  |  | 0 | ТО-3 |  | 0 |  |  | 0 |  |  | 0 |  |  | 0 |  |  | 0 |  |  | 0 |  |  | 0
|  |  | ТО-3 | 1 | [5 empty] | 0 |  |  | 0 | [8 empty] | 0 |  |  | 0 | ТО-3 |  | 0 | [5 empty] | 0 |  |  | 0 |  |  | 0 |  |  | 0 |  |  | 0
|  | ВСЕГО чел/час | [8 empty] | 0 |  |  | 0 |  |  | 0 |  |  | 0 |  |  | 0 |  |  | 0 | [11 empty] | 0 |  |  | 0 |  |  | 0
КОЭФФИЦИЕНТ РАССТОЯНИЯ (Прейскурант №_________)
|  | ВСЕГО СТОИМОСТЬ | [8 empty] | 0 |  |  | 0 |  |  | 0 |  |  | 0 |  |  | 0 |  |  | 0 |  |  | 0 |  |  | 0 |  |  | 0 |  |  | 0 |  |  | 0 |  |  | 0
|  | ИТОГО чел/час на 12 мес | [8 empty] | 0
|  | Итого стоимость с учетом коэффициента | [8 empty] | 0
№15 | НГП-5 ДНС-2 Западно-Асомкинское м/р, газ на ВКС
1 | Трансмиттер t-mass 65 | Н.в. Москва 2004г с.63,п1.3. | ТО-1 | 11 | 12.9 | 7.4 | 5.7 | 4.3 |  | 30.3 | ТО-1 |  | 0 | ТО-1 |  | 0 | ТО-1 |  | 0 | ТО-1 |  | 0 | ТО-1 |  | 0 | ТО-1 |  | 0 | ТО-1 |  | 0 | ТО-1 |  | 0 | ТО-1 |  | 0 | ТО-1 |  | 0 | ТО-1 |  | 0 | ТО-2 |  | 0
|  |  | ТО-3 | 1 | 44.8 | 37.9 | 29.2 | 20.4 |  | 132.3 |  |  | 0 | [8 empty] | 0 |  |  | 0 | ТО-3 |  | 0 | ТО-3 |  | 0 |  |  | 0 |  |  | 0 |  |  | 0 |  |  | 0 |  |  | 0
2 | Ревизия трансмиттера t-mass 65 | Н.в.Москва2004г. Стр.71, п.11.17 | ревизия | 4 раз в месяц | 12.9 | 5.5 | 4.8 | 3.6 | 1.3 | 10.6 | ТО |  | 0 | ТО |  | 0 | ТО |  | 0 | ТО |  | 0 | ТО |  | 0 | ТО |  | 0 | ТО |  | 0 | ТО |  | 0 | ТО |  | 0 | ТО |  | 0 | ТО |  | 0 | ТО |  | 0
1 | Ультразвуковой расходомер Daniel (Junior Sonic) |  | ТО-1 | 11 | [5 empty] | 0 | ТО-1 | 1 | 0 |  |  | 0 | ТО-1 | 1 | 0 | ТО-1 |  | 0 | ТО-1 |  | 0 | ТО-1 |  | 0 | ТО-1 | 1 | 0 | ТО-1 | 1 | 0 | ТО-1 | 1 | 0 | ТО-1 | 1 | 0 | ТО-1 | 1 | 0 | ТО-1 | 1 | 0
|  |  | ТО-3 | 1 | [5 empty] | 0 |  |  | 0 | ТО-3 | 1 | 0 | [5 empty] | 0 |  |  | 0 | [5 empty] | 0 |  |  | 0 |  |  | 0 |  |  | 0 |  |  | 0 |  |  | 0
4 | Расходомер газа вихревой "ИРВИС-РС4" |  | ТО-1 | 8 | [5 empty] | 0 | ТО-1 |  | 0 | ТО-1 | 1 | 0 |  |  | 0 | ТО-1 |  | 0 | ТО-1 |  | 0 |  |  | 0 | ТО-1 |  | 0 | ТО-1 |  | 0 |  |  | 0 | ТО-1 |  | 0 |  |  | 0 | ТО-1 |  | 0
|  |  | ТО-2 | 3 | [5 empty] | 0 |  |  | 0 |  |  | 0 | ТО-2 |  | 0 |  |  | 0 |  |  | 0 | ТО-2 |  | 0 |  |  | 0 |  |  | 0 | ТО-2 |  | 0 |  |  | 0 | ТО-2 |  | 0 |  |  | 0
|  |  | ТО-3 | 1 | [5 empty] | 0 |  |  | 0 |  |  | 0 |  |  | 0 |  |  | 0 |  |  | 0 |  |  | 0 |  |  | 0 |  |  | 0 |  |  | 0 |  |  | 0 |  |  | 0 |  |  | 0
5 | Термошкаф с электроподогревом |  | ТО-1 | 8 | [5 empty] | 0 | ТО-1 |  | 0 | ТО-1 | 4 | 0 |  |  | 0 | ТО-1 |  | 0 | ТО-1 |  | 0 |  |  | 0 | ТО-1 |  | 0 | ТО-1 |  | 0 |  |  | 0 | ТО-1 |  | 0 | ТО-1 |  | 0 |  |  | 0
|  |  | ТО-2 | 3 | [5 empty] | 0 |  |  | 0 |  |  | 0 | ТО-2 |  | 0 |  |  | 0 |  |  | 0 |  |  | 0 |  |  | 0 |  |  | 0 | ТО-2 |  | 0 |  |  | 0 |  |  | 0 | ТО-2 |  | 0
|  |  | ТО-3 | 1 | [5 empty] | 0 |  |  | 0 |  |  | 0 |  |  | 0 |  |  | 0 |  |  | 0 | ТО-3 |  | 0 |  |  | 0 |  |  | 0 |  |  | 0 |  |  | 0 |  |  | 0 |  |  | 0
2 | Вычислитель УВП-280А, |  | ТО-1 | 8 | [6 empty] | ТО-1 | 1 |  |  |  | 0 | ТО-1 | 2 | 0 | ТО-1 | 2 | 0 |  |  | 0 | ТО-1 | 2 | 0 |  |  | 0 |  |  | 0 | ТО-1 | 2 | 0 | ТО-1 | 2 | 0 |  |  | 0 | ТО-1 | 2 | 0
|  |  | ТО-2 | 3 | [8 empty] | 0 | ТО-2 | 2 | 0 |  |  | 0 |  |  | 0 | ТО-2 | 2 | 0 |  |  | 0 |  |  | 0 | ТО-2 | 2 | 0 |  |  | 0 |  |  | 0 | ТО-2 | 2 | 0 |  |  | 0
|  |  | ТО-3 | 1 | [8 empty] | 0 |  |  | 0 |  |  | 0 |  |  | 0 |  |  | 0 |  |  | 0 | ТО-3 | 2 | 0 | [5 empty] | 0 |  |  | 0 |  |  | 0 |  |  | 0
3 | Proline 72F |  | ТО-1 | 11 | [5 empty] | 0 | ТО-1 | 1 | 0 |  |  | 0 | ТО-1 | 1 | 0 | ТО-1 |  | 0 | ТО-1 |  | 0 | ТО-1 |  | 0 | ТО-1 | 1 | 0 | ТО-1 | 1 | 0 | ТО-1 | 1 | 0 | ТО-1 | 1 | 0 | ТО-1 | 1 | 0 | ТО-1 | 1 | 0
|  |  | ТО-3 | 1 | [5 empty] | 0 |  |  | 0 | ТО-3 | 1 | 0 | [11 empty] | 0 |  |  | 0 |  |  | 0 |  |  | 0 |  |  | 0 |  |  | 0 |  |  | 0
4 | Контроллера измерительного FloBoss 107 |  | ТО-1 | 8 | [5 empty] | 0 | ТО-1 | 1 | 0 |  |  | 0 | ТО-1 | 1 | 0 | ТО-1 |  | 0 |  |  | 0 | ТО-1 |  | 0 | ТО-1 | 1 | 0 |  |  | 0 | ТО-1 | 1 | 0 | ТО-1 | 1 | 0 |  |  | 0 | ТО-1 | 1 | 0
|  |  | ТО-2 | 3 | [5 empty] | 0 |  |  | 0 |  |  | 0 |  |  | 0 |  |  | 0 | ТО-2 |  | 0 |  |  | 0 |  |  | 0 | ТО-2 | 1 | 0 |  |  | 0 |  |  | 0 | ТО-2 | 1 | 0 |  |  | 0
|  |  | ТО-3 | 1 | [5 empty] | 0 |  |  | 0 | ТО-3 | 1 | 0 |  |  | 0 |  |  | 0 |  |  | 0 | [5 empty] | 0 |  |  | 0 |  |  | 0 |  |  | 0 |  |  | 0 |  |  | 0
5 | Датчик давления |  | ТО-1 | 11 | [5 empty] | 0 | ТО-1 | 2 | 0 |  |  | 0 | ТО-1 | 2 | 0 | ТО-1 |  | 0 | ТО-1 |  | 0 | ТО-1 |  | 0 | ТО-1 | 2 | 0 | ТО-1 | 2 | 0 | ТО-1 | 2 | 0 | ТО-1 | 2 | 0 | ТО-1 | 2 | 0 | ТО-1 | 2 | 0
|  |  | ТО-2 | [6 empty] | 0 |  |  | 0 |  |  | 0 | ТО-2 | 4 | 0 |  |  | 0 |  |  | 0 | ТО-2 |  | 0 |  |  | 0 |  |  | 0 | ТО-2 |  | 0 |  |  | 0 |  |  | 0 | ТО-2 |  | 0
|  |  | ТО-3 | 1 | [5 empty] | 0 |  |  | 0 | ТО-3 | 2 | 0 |  |  | 0 |  |  | 0 |  |  | 0 |  |  | 0 |  |  | 0 |  |  | 0 |  |  | 0 |  |  | 0 |  |  | 0 |  |  | 0
6 | Датчик температуры |  | ТО-1 | 11 | [5 empty] | 0 | ТО-1 | 2 | 0 | ТО-1 | 2 | 0 | ТО-1 | 2 | 0 | ТО-1 |  | 0 | ТО-1 |  |  | ТО-1 |  | 0 | ТО-1 | 2 | 0 | ТО-1 | 2 | 0 | ТО-1 | 2 | 0 | ТО-1 | 2 | 0 | ТО-1 | 2 | 0 | ТО-1 | 2 | 0
|  |  | ТО-2 | [6 empty] | 0 |  |  | 0 |  |  | 0 | ТО-2 | 1 | 0 |  |  | 0 |  |  | 0 | ТО-2 |  | 0 |  |  | 0 |  |  | 0 |  |  | 0 |  |  | 0 |  |  | 0 | ТО-2 |  | 0
|  |  | ТО-3 | 1 | [5 empty] | 0 |  |  | 0 | ТО-3 | 2 | 0 |  |  | 0 |  |  | 0 |  |  | 0 | [5 empty] | 0 |  |  | 0 | [5 empty] | 0 |  |  | 0 |  |  | 0
7 | Щит общестанционной автоматики |  | ТО-1 | 8 | [5 empty] | 0 | ТО-1 | 1 | 0 | ТО-1 | 1 | 0 |  |  | 0 | ТО-1 |  | 0 | ТО-1 |  | 0 |  |  | 0 | ТО-1 | 1 | 0 | ТО-1 | 1 | 0 |  |  | 0 | ТО-1 | 1 | 0 | ТО-1 | 1 | 0 |  |  | 0
|  |  | ТО-2 | 3 | [5 empty] | 0 |  |  | 0 |  |  | 0 | [5 empty] | 0 |  |  | 0 | ТО-2 |  | 0 |  |  | 0 |  |  | 0 | ТО-2 | 1 | 0 |  |  | 0 |  |  | 0 | ТО-2 | 1 | 0
|  |  | ТО-3 | 1 | [5 empty] | 0 |  |  | 0 |  |  | 0 | ТО-3 | 1 | 0 |  |  | 0 |  |  | 0 | [5 empty] | 0 |  |  | 0 |  |  | 0 |  |  | 0 |  |  | 0 |  |  | 0
8 | Блок питания(стабилизированный) |  | ТО-1 | 8 | [5 empty] | 0 | ТО-1 | 1 | 0 | ТО-1 | 1 | 0 |  |  | 0 | ТО-1 |  | 0 | ТО-1 |  | 0 |  |  | 0 | ТО-1 | 1 | 0 | ТО-1 | 1 | 0 |  |  | 0 | ТО-1 | 1 | 0 | ТО-1 | 1 | 0 |  |  | 0
|  |  | ТО-2 | 3 | [5 empty] | 0 |  |  | 0 |  |  | 0 |  |  | 0 |  |  | 0 |  |  | 0 | ТО-2 |  | 0 |  |  | 0 |  |  | 0 | ТО-2 | 1 | 0 |  |  | 0 |  |  | 0 | ТО-2 | 1 | 0
|  |  | ТО-3 | 1 | [5 empty] | 0 |  |  | 0 |  |  | 0 | ТО-3 | 1 | 0 |  |  | 0 |  |  | 0 | [5 empty] | 0 |  |  | 0 |  |  | 0 |  |  | 0 |  |  | 0 |  |  | 0
9 | Термошкаф с электроподогревом |  | ТО-1 | 8 | [5 empty] | 0 | ТО-1 | 1 | 0 | ТО-1 | 1 | 0 |  |  | 0 | ТО-1 |  | 0 | ТО-1 |  | 0 |  |  | 0 | ТО-1 | 1 | 0 | ТО-1 | 1 | 0 |  |  | 0 | ТО-1 | 1 | 0 | ТО-1 | 1 | 0 |  |  | 0
|  |  | ТО-2 | 3 | [5 empty] | 0 |  |  | 0 |  |  | 0 |  |  | 0 |  |  | 0 |  |  | 0 | ТО-2 |  | 0 |  |  | 0 |  |  | 0 | ТО-2 | 1 | 0 |  |  | 0 |  |  | 0 | ТО-2 | 1 | 0
|  |  | ТО-3 | 1 | [5 empty] | 0 |  |  | 0 |  |  | 0 | ТО-3 | 1 | 0 |  |  | 0 |  |  | 0 |  |  | 0 |  |  | 0 |  |  | 0 |  |  | 0 |  |  | 0 |  |  | 0 |  |  | 0
10 | Клеммные коробки |  | ТО-1 | 11 | [5 empty] | 0 | ТО-1 | 3 | 0 | ТО-1 | 3 | 0 | ТО-1 | 3 | 0 | ТО-1 |  | 0 |  |  | 0 | ТО-1 |  | 0 | ТО-1 | 3 | 0 | ТО-1 | 3 | 0 | ТО-1 | 3 | 0 | ТО-1 | 3 | 0 | ТО-1 | 3 | 0 | ТО-1 | 3 | 0
|  |  | ТО-3 | 1 | [5 empty] | 0 |  |  | 0 |  |  | 0 |  |  | 0 |  |  | 0 | ТО-3 |  | 0 |  |  | 0 |  |  | 0 |  |  | 0 |  |  | 0 |  |  | 0 |  |  | 0 |  |  | 0
11 | Кабель контрольный (норма на 1 км) |  | ТО-1 | 8 | [5 empty] | 0 | ТО-1 | 1.2 | 0 | ТО-1 | 1.2 | 0 |  |  | 0 | ТО-1 |  | 0 | ТО-1 |  | 0 |  |  | 0 | ТО-1 | 1.2 | 0 | ТО-1 | 1.2 | 0 |  |  | 0 | ТО-1 | 1.2 | 0 | ТО-1 | 1.2 | 0 |  |  | 0
|  |  | ТО-2 | 3 | [5 empty] | 0 |  |  | 0 |  |  | 0 | ТО-2 | 1.2 | 0 |  |  | 0 |  |  | 0 |  |  | 0 |  |  | 0 |  |  | 0 | ТО-2 | 1.2 | 0 |  |  | 0 |  |  | 0 | ТО-2 | 1.2 | 0
|  |  | ТО-3 | 1 | [5 empty] | 0 |  |  | 0 |  |  | 0 |  |  | 0 |  |  | 0 |  |  | 0 | ТО-3 |  | 0 |  |  | 0 |  |  | 0 |  |  | 0 |  |  | 0 |  |  | 0 |  |  | 0
11 | Контроль метрологических характеристик с отбором пробы |  | ТО | 1 раз в кв | [8 empty] | 0 | ТО | 1 | 0 |  |  | 0 |  |  | 0 | ТО |  | 0 |  |  | 0 |  |  | 0 | ТО |  | 0 |  |  | 0 |  |  | 0 | ТО |  | 0 |  |  | 0
12 | Оформление технической |  | ТО-1 | 11 | [5 empty] | 0 | ТО-1 | 15 | 0 | ТО-1 | 2 | 0 | ТО-1 | 2 | 0 | ТО-1 |  | 0 | ТО-1 |  | 0 |  |  | 0 | ТО-1 | 2 | 0 | ТО-1 | 2 | 0 | ТО-1 | 2 | 0 | ТО-1 | 2 | 0 | ТО-1 | 2 | 0 | ТО-1 | 2 | 0
| документации |  | ТО-3 | 1 | [5 empty] | 0 |  |  | 0 |  |  | 0 |  |  | 0 |  |  | 0 |  |  | 0 | ТО-3 |  | 0 |  |  | 0 |  |  | 0 |  |  | 0 |  |  | 0 |  |  | 0 |  |  | 0
8 | Flowsic | Н.в. Уфа стр.82, п 4.6 | ТО-1 | 11 | 12.9 | 7.4 | 5.7 | 4.3 |  | 5.26 | ТО-1 |  | 0 | ТО-1 |  | 0 | ТО-1 |  | 0 | ТО-1 |  | 0 |  |  | 0 |  |  | 0 | ТО-1 |  | 0 | ТО-1 |  | 0 | ТО-1 |  | 0 |  |  | 0 | ТО-1 |  | 0 | ТО-1 |  | 0
|  |  | ТО-2 | [6 empty] | 7.93 | [15 empty] | ТО-2 |  | 0 | [9 empty] | ТО-2 |  | 0
|  |  | ТО-3 | 1 | 44.8 | 37.9 | 29.2 | 20.4 |  | 22.28 |  |  | 0 | [8 empty] | 0 | ТО-3 |  | 0 | [5 empty] | 0 |  |  | 0 |  |  | 0 |  |  | 0 |  |  | 0 |  |  | 0
1 | Promass 83 | Н.в. Москва 2004г с.63,п1.3. | ТО-1 | 11 | 12.9 | 7.4 | 5.7 | 4.3 |  | 30.3 | ТО-1 |  | 0 | ТО-1 |  | 0 | ТО-1 |  | 0 | ТО-1 |  | 0 | ТО-1 |  | 0 |  |  | 0 | ТО-1 |  | 0 | ТО-1 |  | 0 | ТО-1 |  | 0 | ТО-1 |  | 0 | ТО-1 |  | 0 | ТО-2 |  | 0
|  |  | ТО-3 | 1 | 44.8 | 37.9 | 29.2 | 20.4 |  | 132.3 |  |  | 0 | [8 empty] | 0 |  |  | 0 | ТО-3 |  | 0 | [5 empty] | 0 |  |  | 0 |  |  | 0 |  |  | 0 |  |  | 0
|  | ВСЕГО чел/час | [8 empty] | 0 |  |  | 0 |  |  | 0 |  |  | 0 |  |  | 0 |  |  | 0 | [11 empty] | 0 |  |  | 0 |  |  | 0
КОЭФФИЦИЕНТ РАССТОЯНИЯ (Прейскурант №_________)
|  | ВСЕГО СТОИМОСТЬ | [11 empty] | 0 |  |  | 0 |  |  | 0 |  |  | 0 |  |  | 0 |  |  | 0 |  |  | 0 |  |  | 0 |  |  | 0 |  |  | 0 |  |  | 0
|  | ИТОГО чел/час на 12 мес | [8 empty] | 0
Итого стоимость с учетом коэффициента
№12 | Западно-Усть-Балыкское м/р, Газ на ФВД, ФНД.
1 | Трансмиттер t-mass 65 |  | ТО-1 | 11 | [5 empty] | 0 | ТО-1 | 2 | 0 | ТО-1 | 2 | 0 | ТО-1 | 2 | 0 | ТО-1 | 2 | 0 | ТО-1 | 2 | 0 | ТО-1 | 2 | 0 | ТО-1 | 2 | 0 | ТО-1 | 2 | 0 |  |  | 0 | ТО-1 | 2 | 0 | ТО-1 | 2 | 0 | ТО-1 | 2 | 0
|  |  | ТО-3 | 1 | [5 empty] | 0 |  |  | 0 | [11 empty] | 0 |  |  | 0 | [5 empty] | 0 | ТО-3 | 2 | 0 |  |  | 0 |  |  | 0 |  |  | 0
2 | Вычислитель УВП-280А, |  | ТО-1 | 8 | [5 empty] | 0 | ТО-1 | 2 | 0 |  |  | 0 | ТО-1 | 2 | 0 | ТО-1 | 2 | 0 |  |  | 0 | ТО-1 | 2 | 0 |  |  | 0 |  |  | 0 | ТО-1 | 2 | 0 | ТО-1 | 2 | 0 |  |  | 0 | ТО-1 | 2 | 0
|  |  | ТО-2 | 3 | [5 empty] | 0 |  |  | 0 | ТО-2 | 2 | 0 |  |  | 0 |  |  | 0 | ТО-2 | 2 | 0 |  |  | 0 |  |  | 0 | ТО-2 | 2 | 0 |  |  | 0 |  |  | 0 | ТО-2 | 2 | 0 |  |  | 0
|  |  | ТО-3 | 1 | [5 empty] | 0 |  |  | 0 |  |  | 0 |  |  | 0 |  |  | 0 |  |  | 0 |  |  | 0 | ТО-3 | 2 | 0 | [5 empty] | 0 |  |  | 0 |  |  | 0 |  |  | 0
3 | Термошкаф с электроподогревом |  | ТО-1 | 8 | [5 empty] | 0 | ТО-1 | 2 | 0 | ТО-1 | 2 | 0 |  |  | 0 | ТО-1 | 2 | 0 | ТО-1 | 2 | 0 |  |  | 0 | ТО-1 | 2 | 0 |  |  | 0 | ТО-1 | 2 | 0 |  |  | 0 | ТО-1 | 2 | 0 | ТО-1 | 2 | 0
|  |  | ТО-2 | 3 | [5 empty] | 0 |  |  | 0 |  |  | 0 | ТО-2 | 2 | 0 |  |  | 0 |  |  | 0 | ТО-2 | 2 | 0 |  |  | 0 |  |  | 0 |  |  | 0 | ТО-2 | 2 | 0 |  |  | 0 |  |  | 0
|  |  | ТО-3 | 1 | [5 empty] | 0 |  |  | 0 |  |  | 0 |  |  | 0 |  |  | 0 |  |  | 0 |  |  | 0 |  |  | 0 | ТО-3 | 2 | 0 |  |  | 0 |  |  | 0 |  |  | 0 |  |  | 0
4 | Датчик температуры |  | ТО-1 | 11 | [5 empty] | 0 | ТО-1 | 2 | 0 |  |  | 0 | ТО-1 | 1 | 0 | ТО-1 | 1 | 0 | ТО-1 | 1 | 0 | ТО-1 | 1 | 0 | ТО-1 | 1 | 0 | ТО-1 | 1 | 0 | ТО-1 | 1 | 0 | ТО-1 | 1 | 0 | ТО-1 | 1 | 0 | ТО-1 | 1 | 0
|  |  | ТО-2 | [6 empty] | 0 | [5 empty] | 0 | [9 empty] | ТО-2 | [5 empty] | ТО-2 |  | 0 | [8 empty] | 0
|  |  | ТО-3 | 1 | [5 empty] | 0 |  |  | 0 | ТО-3 | 1 | 0 |  |  | 0 |  |  | 0 |  |  | 0 |  |  | 0 |  |  | 0 |  |  | 0 |  |  | 0 |  |  | 0 |  |  | 0 |  |  | 0
5 | Датчик давления |  | ТО-1 | 11 | [5 empty] | 0 | ТО-1 | 2 | 0 | ТО-1 | 2 | 0 | ТО-1 | 2 | 0 | ТО-1 | 2 | 0 | ТО-1 | 2 | 0 | ТО-1 | 2 | 0 | ТО-1 | 2 | 0 | ТО-1 | 2 | 0 |  |  | 0 | ТО-1 | 2 | 0 | ТО-1 | 2 | 0 | ТО-1 | 2 | 0
|  |  | ТО-2 | [6 empty] | 0 |  |  | 0 |  |  | 0 |  |  | 0 |  |  | 0 |  |  | 0 |  |  | 0 |  |  | 0 |  |  | 0 | ТО-2 |  | 0 | ТО-2 | 2 | 0 |  |  | 0 | ТО-2 |  | 0
|  |  | ТО-3 | 1 | [5 empty] | 0 |  |  | 0 |  |  | 0 |  |  | 0 |  |  | 0 |  |  | 0 |  |  | 0 | [5 empty] | 0 | ТО-3 | 2 | 0 |  |  | 0 |  |  | 0 |  |  | 0
6 | Блок питания(стабилизированный) |  | ТО-1 | 8 | [5 empty] | 0 | ТО-1 | 4 | 0 |  |  | 0 | ТО-1 | 4 | 0 | ТО-1 | 4 | 0 |  |  | 0 | ТО-1 | 4 | 0 | ТО-1 | 4 | 0 |  |  | 0 | ТО-1 | 4 | 0 | ТО-1 | 4 | 0 | ТО-1 | 4 | 0 |  |  | 0
|  |  | ТО-2 | 3 | [5 empty] | 0 |  |  | 0 |  |  | 0 |  |  | 0 |  |  | 0 | ТО-2 | 4 | 0 |  |  | 0 |  |  | 0 | ТО-2 | 4 | 0 |  |  | 0 |  |  | 0 |  |  | 0 | ТО-2 | 4 | 0
|  |  | ТО-3 | 1 | [5 empty] | 0 |  |  | 0 | ТО-3 | 4 | 0 |  |  | 0 |  |  | 0 |  |  | 0 |  |  | 0 | [5 empty] | 0 |  |  | 0 |  |  | 0 |  |  | 0 |  |  | 0
7 | Кабель контрольный (норма на 1 км) |  | ТО-1 | 8 | [5 empty] | 0 | ТО-1 | 0.4 | 0 | ТО-1 | 0.4 | 0 | ТО-1 | 0.4 | 0 |  |  | 0 | ТО-1 | 0.4 | 0 | ТО-1 | 0.4 | 0 |  |  | 0 | ТО-1 | 0.4 | 0 | ТО-1 | 0.4 | 0 |  |  | 0 | ТО-1 | 0.4 | 0 |  |  | 0
|  |  | ТО-2 | 3 | [5 empty] | 0 |  |  | 0 |  |  | 0 |  |  | 0 | ТО-2 | 0.4 | 0 |  |  | 0 |  |  | 0 | ТО-2 | 0.4 | 0 |  |  | 0 |  |  | 0 | ТО-2 | 0.4 | 0 |  |  | 0 |  |  | 0
|  |  | ТО-3 | 1 | [5 empty] | 0 |  |  | 0 |  |  | 0 |  |  | 0 |  |  | 0 |  |  | 0 |  |  | 0 |  |  | 0 |  |  | 0 |  |  | 0 |  |  | 0 |  |  | 0 | ТО-3 | 0.4 | 0
8 | Контроль метрологических характеристик с отбором пробы |  | ТО | 1 раз в кв | [5 empty] | 0 |  |  | 0 |  |  | 0 | ТО | 1 | 0 |  |  | 0 |  |  | 0 | ТО | 1 | 0 |  |  | 0 |  |  | 0 | ТО | 1 | 0 |  |  | 0 |  |  | 0 | ТО | 1 | 0
9 | Оформление технической |  | ТО-1 | 11 | [5 empty] | 0 |  |  | 0 | ТО-1 | 4 | 0 | ТО-1 | 4 | 0 | ТО-1 | 4 | 0 | ТО-1 | 4 | 0 | ТО-1 | 4 | 0 | ТО-1 | 4 | 0 | ТО-1 | 4 | 0 | ТО-1 | 4 | 0 | ТО-1 | 4 | 0 | ТО-1 | 4 | 0 | ТО-1 | 4 | 0
| документации |  | ТО-3 | 1 | [5 empty] | 0 | ТО-3 | 14 | 0 |  |  | 0 |  |  | 0 |  |  | 0 |  |  | 0 |  |  | 0 |  |  | 0 |  |  | 0 |  |  | 0 |  |  | 0 |  |  | 0 |  |  | 0
|  | ВСЕГО чел/час | [8 empty] | 0 |  |  | 0 |  |  | 0 |  |  | 0 |  |  | 0 |  |  | 0 |  |  | 0 |  |  | 0 |  |  | 0 |  |  | 0 |  |  | 0 |  |  | 0
КОЭФФИЦИЕНТ РАССТОЯНИЯ (Прейскурант №__________)
|  | ВСЕГО СТОИМОСТЬ | [8 empty] | 0 |  |  | 0 |  |  | 0 |  |  | 0 |  |  | 0 |  |  | 0 |  |  | 0 |  |  | 0 |  |  | 0 |  |  | 0 |  |  | 0 |  |  | 0
|  | ИТОГО чел/час на 12 мес | [8 empty] | 0
|  | Итого стоимость с учетом коэффициента | [8 empty] | 0
№15 | НГП-5 Западно-Усть-Балыкское м/р, газ на ВКС
1 | Трансмиттер t-mass 65 | Н.в. Москва 2004г с.63,п1.3. | ТО-1 | 11 | 12.9 | 7.4 | 5.7 | 4.3 |  | 30.3 | ТО-1 |  | 0 | ТО-1 |  | 0 | ТО-1 |  | 0 | ТО-1 |  | 0 | ТО-1 |  | 0 | ТО-1 |  | 0 | ТО-1 |  | 0 | ТО-1 |  | 0 | ТО-1 |  | 0 | ТО-1 |  | 0 | ТО-1 |  | 0 | ТО-2 |  | 0
|  |  | ТО-3 | 1 | 44.8 | 37.9 | 29.2 | 20.4 |  | 132.3 |  |  | 0 | [8 empty] | 0 |  |  | 0 | ТО-3 |  | 0 | ТО-3 |  | 0 |  |  | 0 |  |  | 0 |  |  | 0 |  |  | 0 |  |  | 0
2 | Ревизия трансмиттера t-mass 65 | Н.в.Москва2004г. Стр.71, п.11.17 | ревизия | 4 раз в месяц | 12.9 | 5.5 | 4.8 | 3.6 | 1.3 | 10.6 | ТО |  | 0 | ТО |  | 0 | ТО |  | 0 | ТО |  | 0 | ТО |  | 0 | ТО |  | 0 | ТО |  | 0 | ТО |  | 0 | ТО |  | 0 | ТО |  | 0 | ТО |  | 0 | ТО |  | 0
1 | Ультразвуковой Flowsic |  | ТО-1 | 11 | [5 empty] | 0 | ТО-1 | 1 | 0 |  |  | 0 | ТО-1 | 1 | 0 | ТО-1 |  | 0 | ТО-1 |  | 0 | ТО-1 |  | 0 | ТО-1 | 1 | 0 | ТО-1 | 1 | 0 | ТО-1 | 1 | 0 | ТО-1 | 1 | 0 | ТО-1 | 1 | 0 | ТО-1 | 1 | 0
|  |  | ТО-3 | 1 | [5 empty] | 0 |  |  | 0 | ТО-3 | 1 | 0 | [5 empty] | 0 |  |  | 0 | [5 empty] | 0 |  |  | 0 |  |  | 0 |  |  | 0 |  |  | 0 |  |  | 0
4 | Расходомер газа вихревой "ИРВИС-РС4" |  | ТО-1 | 8 | [5 empty] | 0 | ТО-1 |  | 0 | ТО-1 | 1 | 0 |  |  | 0 | ТО-1 |  | 0 | ТО-1 |  | 0 |  |  | 0 | ТО-1 |  | 0 | ТО-1 |  | 0 |  |  | 0 | ТО-1 |  | 0 |  |  | 0 | ТО-1 |  | 0
|  |  | ТО-2 | 3 | [5 empty] | 0 |  |  | 0 |  |  | 0 | ТО-2 |  | 0 |  |  | 0 |  |  | 0 | ТО-2 |  | 0 |  |  | 0 |  |  | 0 | ТО-2 |  | 0 |  |  | 0 | ТО-2 |  | 0 |  |  | 0
|  |  | ТО-3 | 1 | [5 empty] | 0 |  |  | 0 |  |  | 0 |  |  | 0 |  |  | 0 |  |  | 0 |  |  | 0 |  |  | 0 |  |  | 0 |  |  | 0 |  |  | 0 |  |  | 0 |  |  | 0
5 | Термошкаф с электроподогревом |  | ТО-1 | 8 | [5 empty] | 0 | ТО-1 |  | 0 | ТО-1 | 4 | 0 |  |  | 0 | ТО-1 |  | 0 | ТО-1 |  | 0 |  |  | 0 | ТО-1 |  | 0 | ТО-1 |  | 0 |  |  | 0 | ТО-1 |  | 0 | ТО-1 |  | 0 |  |  | 0
|  |  | ТО-2 | 3 | [5 empty] | 0 |  |  | 0 |  |  | 0 | ТО-2 |  | 0 |  |  | 0 |  |  | 0 |  |  | 0 |  |  | 0 |  |  | 0 | ТО-2 |  | 0 |  |  | 0 |  |  | 0 | ТО-2 |  | 0
|  |  | ТО-3 | 1 | [5 empty] | 0 |  |  | 0 |  |  | 0 |  |  | 0 |  |  | 0 |  |  | 0 | ТО-3 |  | 0 |  |  | 0 |  |  | 0 |  |  | 0 |  |  | 0 |  |  | 0 |  |  | 0
2 | Вихревой расходомер газа Prowirl 72F |  | ТО-1 | 11 | [5 empty] | 0 | ТО-1 | 1 | 0 |  |  | 0 | ТО-1 | 1 | 0 | ТО-1 |  | 0 | ТО-1 |  | 0 | ТО-1 |  | 0 | ТО-1 | 1 | 0 | ТО-1 | 1 | 0 | ТО-1 | 1 | 0 | ТО-1 | 1 | 0 | ТО-1 | 1 | 0 | ТО-1 | 1 | 0
|  |  | ТО-3 | 1 | [5 empty] | 0 |  |  | 0 | ТО-3 | 1 | 0 | [11 empty] | 0 |  |  | 0 |  |  | 0 |  |  | 0 |  |  | 0 |  |  | 0 |  |  | 0
3 | Вычислитель УВП 280 |  | ТО-1 | 8 | [5 empty] | 0 | ТО-1 | 2 | 0 |  |  | 0 | ТО-1 | 1 | 0 | ТО-1 |  | 0 |  |  | 0 | ТО-1 |  | 0 | ТО-1 | 1 | 0 |  |  | 0 | ТО-1 | 1 | 0 | ТО-1 | 1 | 0 |  |  | 0 | ТО-1 | 1 | 0
|  |  | ТО-2 | 3 | [5 empty] | 0 |  |  | 0 |  |  | 0 |  |  | 0 |  |  | 0 | ТО-2 |  | 0 |  |  | 0 |  |  | 0 | ТО-2 | 1 | 0 |  |  | 0 |  |  | 0 | ТО-2 | 1 | 0 |  |  | 0
|  |  | ТО-3 | 1 | [5 empty] | 0 |  |  | 0 | ТО-3 | 1 | 0 |  |  | 0 |  |  | 0 |  |  | 0 | [5 empty] | 0 |  |  | 0 |  |  | 0 |  |  | 0 |  |  | 0 |  |  | 0
4 | Датчик давления |  | ТО-1 | 11 | [5 empty] | 0 | ТО-1 | 2 | 0 |  |  | 0 | ТО-1 | 2 | 0 | ТО-1 |  | 0 | ТО-1 |  | 0 | ТО-1 |  | 0 | ТО-1 | 2 | 0 | ТО-1 | 2 | 0 | ТО-1 | 2 | 0 | ТО-1 | 2 | 0 | ТО-1 | 2 | 0 | ТО-1 | 2 | 0
|  |  | ТО-2 | [6 empty] | 0 |  |  | 0 |  |  | 0 | ТО-2 | 4 | 0 |  |  | 0 |  |  | 0 | ТО-2 |  | 0 |  |  | 0 |  |  | 0 | ТО-2 |  | 0 |  |  | 0 |  |  | 0 | ТО-2 |  | 0
|  |  | ТО-3 | 1 | [5 empty] | 0 |  |  | 0 | ТО-3 | 2 | 0 |  |  | 0 |  |  | 0 |  |  | 0 |  |  | 0 |  |  | 0 |  |  | 0 |  |  | 0 |  |  | 0 |  |  | 0 |  |  | 0
5 | Датчик температуры |  | ТО-1 | 11 | [5 empty] | 0 | ТО-1 | 2 | 0 | ТО-1 | 2 | 0 | ТО-1 | 2 | 0 | ТО-1 |  | 0 | ТО-1 |  |  | ТО-1 |  | 0 | ТО-1 | 2 | 0 | ТО-1 | 2 | 0 | ТО-1 | 2 | 0 | ТО-1 | 2 | 0 | ТО-1 | 2 | 0 | ТО-1 | 2 | 0
|  |  | ТО-2 | [6 empty] | 0 |  |  | 0 |  |  | 0 | ТО-2 | 1 | 0 |  |  | 0 |  |  | 0 | ТО-2 |  | 0 |  |  | 0 |  |  | 0 |  |  | 0 |  |  | 0 |  |  | 0 | ТО-2 |  | 0
|  |  | ТО-3 | 1 | [5 empty] | 0 |  |  | 0 | ТО-3 | 2 | 0 |  |  | 0 |  |  | 0 |  |  | 0 | [5 empty] | 0 |  |  | 0 | [5 empty] | 0 |  |  | 0 |  |  | 0
6 | Щит общестанционной автоматики |  | ТО-1 | 8 | [5 empty] | 0 | ТО-1 | 1 | 0 | ТО-1 | 1 | 0 |  |  | 0 | ТО-1 |  | 0 | ТО-1 |  | 0 |  |  | 0 | ТО-1 | 1 | 0 | ТО-1 | 1 | 0 |  |  | 0 | ТО-1 | 1 | 0 | ТО-1 | 1 | 0 |  |  | 0
|  |  | ТО-2 | 3 | [5 empty] | 0 |  |  | 0 |  |  | 0 | [5 empty] | 0 |  |  | 0 | ТО-2 |  | 0 |  |  | 0 |  |  | 0 | ТО-2 | 1 | 0 |  |  | 0 |  |  | 0 | ТО-2 | 1 | 0
|  |  | ТО-3 | 1 | [5 empty] | 0 |  |  | 0 |  |  | 0 | ТО-3 | 1 | 0 |  |  | 0 |  |  | 0 | [5 empty] | 0 |  |  | 0 |  |  | 0 |  |  | 0 |  |  | 0 |  |  | 0
7 | Блок питания(стабилизированный) |  | ТО-1 | 8 | [5 empty] | 0 | ТО-1 | 1 | 0 | ТО-1 | 1 | 0 |  |  | 0 | ТО-1 |  | 0 | ТО-1 |  | 0 |  |  | 0 | ТО-1 | 1 | 0 | ТО-1 | 1 | 0 |  |  | 0 | ТО-1 | 1 | 0 | ТО-1 | 1 | 0 |  |  | 0
|  |  | ТО-2 | 3 | [5 empty] | 0 |  |  | 0 |  |  | 0 |  |  | 0 |  |  | 0 |  |  | 0 | ТО-2 |  | 0 |  |  | 0 |  |  | 0 | ТО-2 | 1 | 0 |  |  | 0 |  |  | 0 | ТО-2 | 1 | 0
|  |  | ТО-3 | 1 | [5 empty] | 0 |  |  | 0 |  |  | 0 | ТО-3 | 1 | 0 |  |  | 0 |  |  | 0 | [5 empty] | 0 |  |  | 0 |  |  | 0 |  |  | 0 |  |  | 0 |  |  | 0
8 | Термошкаф с электроподогревом |  | ТО-1 | 8 | [5 empty] | 0 | ТО-1 | 1 | 0 | ТО-1 | 1 | 0 |  |  | 0 | ТО-1 |  | 0 | ТО-1 |  | 0 |  |  | 0 | ТО-1 | 1 | 0 | ТО-1 | 1 | 0 |  |  | 0 | ТО-1 | 1 | 0 | ТО-1 | 1 | 0 |  |  | 0
|  |  | ТО-2 | 3 | [5 empty] | 0 |  |  | 0 |  |  | 0 |  |  | 0 |  |  | 0 |  |  | 0 | ТО-2 |  | 0 |  |  | 0 |  |  | 0 | ТО-2 | 1 | 0 |  |  | 0 |  |  | 0 | ТО-2 | 1 | 0
|  |  | ТО-3 | 1 | [5 empty] | 0 |  |  | 0 |  |  | 0 | ТО-3 | 1 | 0 |  |  | 0 |  |  | 0 |  |  | 0 |  |  | 0 |  |  | 0 |  |  | 0 |  |  | 0 |  |  | 0 |  |  | 0
9 | Клеммные коробки |  | ТО-1 | 11 | [5 empty] | 0 | ТО-1 | 3 | 0 | ТО-1 | 3 | 0 | ТО-1 | 3 | 0 | ТО-1 |  | 0 |  |  | 0 | ТО-1 |  | 0 | ТО-1 | 3 | 0 | ТО-1 | 3 | 0 | ТО-1 | 3 | 0 | ТО-1 | 3 | 0 | ТО-1 | 3 | 0 | ТО-1 | 3 | 0
|  |  | ТО-3 | 1 | [5 empty] | 0 |  |  | 0 |  |  | 0 |  |  | 0 |  |  | 0 | ТО-3 |  | 0 |  |  | 0 |  |  | 0 |  |  | 0 |  |  | 0 |  |  | 0 |  |  | 0 |  |  | 0
10 | Кабель контрольный (норма на 1 км) |  | ТО-1 | 8 | [5 empty] | 0 | ТО-1 | 1.2 | 0 | ТО-1 | 1.2 | 0 |  |  | 0 | ТО-1 |  | 0 | ТО-1 |  | 0 |  |  | 0 | ТО-1 | 1.2 | 0 | ТО-1 | 1.2 | 0 |  |  | 0 | ТО-1 | 1.2 | 0 | ТО-1 | 1.2 | 0 |  |  | 0
|  |  | ТО-2 | 3 | [5 empty] | 0 |  |  | 0 |  |  | 0 | ТО-2 | 1.2 | 0 |  |  | 0 |  |  | 0 |  |  | 0 |  |  | 0 |  |  | 0 | ТО-2 | 1.2 | 0 |  |  | 0 |  |  | 0 | ТО-2 | 1.2 | 0
|  |  | ТО-3 | 1 | [5 empty] | 0 |  |  | 0 |  |  | 0 |  |  | 0 |  |  | 0 |  |  | 0 | ТО-3 |  | 0 |  |  | 0 |  |  | 0 |  |  | 0 |  |  | 0 |  |  | 0 |  |  | 0
11 | Контроль метрологических характеристик с отбором пробы |  | ТО | 1 раз в кв | [8 empty] | 0 | ТО | 1 | 0 |  |  | 0 |  |  | 0 | ТО |  | 0 |  |  | 0 |  |  | 0 | ТО |  | 0 |  |  | 0 |  |  | 0 | ТО |  | 0 |  |  | 0
11 | Оформление технической |  | ТО-1 | 11 | [5 empty] | 0 | ТО-1 | 15 | 0 | ТО-1 | 2 | 0 | ТО-1 | 2 | 0 | ТО-1 |  | 0 | ТО-1 |  | 0 |  |  | 0 | ТО-1 | 2 | 0 | ТО-1 | 2 | 0 | ТО-1 | 2 | 0 | ТО-1 | 2 | 0 | ТО-1 | 2 | 0 | ТО-1 | 2 | 0
| документации |  | ТО-3 | 1 | [5 empty] | 0 |  |  | 0 |  |  | 0 |  |  | 0 |  |  | 0 |  |  | 0 | ТО-3 |  | 0 |  |  | 0 |  |  | 0 |  |  | 0 |  |  | 0 |  |  | 0 |  |  | 0
8 | Flowsic | Н.в. Уфа стр.82, п 4.6 | ТО-1 | 11 | 12.9 | 7.4 | 5.7 | 4.3 |  | 5.26 | ТО-1 |  | 0 | ТО-1 |  | 0 | ТО-1 |  | 0 | ТО-1 |  | 0 |  |  | 0 |  |  | 0 | ТО-1 |  | 0 | ТО-1 |  | 0 | ТО-1 |  | 0 |  |  | 0 | ТО-1 |  | 0 | ТО-1 |  | 0
|  |  | ТО-2 | [6 empty] | 7.93 | [15 empty] | ТО-2 |  | 0 | [9 empty] | ТО-2 |  | 0
|  |  | ТО-3 | 1 | 44.8 | 37.9 | 29.2 | 20.4 |  | 22.28 |  |  | 0 | [8 empty] | 0 | ТО-3 |  | 0 | [5 empty] | 0 |  |  | 0 |  |  | 0 |  |  | 0 |  |  | 0 |  |  | 0
1 | Promass 83 | Н.в. Москва 2004г с.63,п1.3. | ТО-1 | 11 | 12.9 | 7.4 | 5.7 | 4.3 |  | 30.3 | ТО-1 |  | 0 | ТО-1 |  | 0 | ТО-1 |  | 0 | ТО-1 |  | 0 | ТО-1 |  | 0 |  |  | 0 | ТО-1 |  | 0 | ТО-1 |  | 0 | ТО-1 |  | 0 | ТО-1 |  | 0 | ТО-1 |  | 0 | ТО-2 |  | 0
|  |  | ТО-3 | 1 | 44.8 | 37.9 | 29.2 | 20.4 |  | 132.3 |  |  | 0 | [8 empty] | 0 |  |  | 0 | ТО-3 |  | 0 | [5 empty] | 0 |  |  | 0 |  |  | 0 |  |  | 0 |  |  | 0
|  | ВСЕГО чел/час | [8 empty] | 0 |  |  | 0 |  |  | 0 |  |  | 0 |  |  | 0 |  |  | 0 | [11 empty] | 0 |  |  | 0 |  |  | 0
КОЭФФИЦИЕНТ РАССТОЯНИЯ (Прейскурант № -----)
|  | ВСЕГО СТОИМОСТЬ | [8 empty] | 0 |  |  | 0 |  |  | 0 |  |  | 0 |  |  | 0 |  |  | 0 |  |  | 0 |  |  | 0 |  |  | 0 |  |  | 0 |  |  | 0 |  |  | 0
|  | ИТОГО чел/час на 12 мес | [8 empty] | 0
|  | Итого стоимость с учетом коэффициента | [8 empty] | 0
№12 | Западно-Усть-Балыкское м/р, печи, продувка факелов, запал факелов.
1 | Flowsic |  | ТО-1 | 11 | [6 empty] | ТО-1 |  | 0 | ТО-1 |  | 0 | ТО-1 |  | 0 | ТО-1 |  | 0 | ТО-1 |  | 0 | ТО-1 |  | 0 | ТО-1 |  | 0 | ТО-1 |  | 0 |  |  | 0 | ТО-1 | 4 | 0 | ТО-1 | 4 | 0 | ТО-1 | 4 | 0
|  |  | ТО-3 | 1 | [7 empty] | 1 | 0 | [8 empty] | 0 |  |  | 0 | [5 empty] | 0 |  |  | 0 | ТО-3 |  | 0 |  |  | 0 |  |  | 0 |  |  | 0
2 | Proline |  | ТО-1 | 11 | [5 empty] | 0 | ТО-1 |  | 0 | ТО-1 |  | 0 | ТО-1 |  | 0 | ТО-1 | 3 | 0 | ТО-1 | 3 | 0 | ТО-1 | 3 | 0 | ТО-1 | 3 | 0 |  |  | 0 | ТО-1 | 3 | 0 | ТО-1 | 3 | 0 | ТО-1 | 3 | 0 | ТО-1 | 3 | 0
|  |  | ТО-3 | 1 | [5 empty] | 0 |  | 1 | 0 | [14 empty] | 0 |  |  | 0 | ТО-3 | 3 | 0 |  |  | 0 |  |  | 0 |  |  | 0 |  |  | 0
3 | Вычислитель УВП-280А, |  | ТО-1 | 8 | [5 empty] | 0 | ТО-1 |  | 0 | ТО-1 |  | 0 |  |  | 0 | ТО-1 |  | 0 | ТО-1 |  | 0 |  |  | 0 | ТО-1 |  | 0 | ТО-1 |  | 0 |  |  | 0 | ТО-1 | 2 | 0 | ТО-1 | 2 | 0 |  |  | 0
|  |  | ТО-2 | 3 | [5 empty] | 0 |  | 2 | 0 |  |  | 0 | ТО-2 |  | 0 |  |  | 0 |  |  | 0 | ТО-2 |  | 0 |  |  | 0 |  |  | 0 |  |  | 0 |  |  | 0 |  |  | 0 | ТО-2 | 2 | 0
|  |  | ТО-3 | 1 | [5 empty] | 0 |  |  | 0 |  |  | 0 |  |  | 0 |  |  | 0 |  |  | 0 | [5 empty] | 0 |  |  | 0 | ТО-3 |  | 0 |  |  | 0 |  |  | 0 |  |  | 0
4 | Датчик давления |  | ТО-1 | 11 | [5 empty] | 0 | ТО-1 |  | 0 | ТО-1 |  | 0 | ТО-1 |  | 0 | ТО-1 | 3 | 0 | ТО-1 | 3 | 0 | ТО-1 | 3 | 0 | ТО-1 | 3 | 0 | ТО-1 | 3 | 0 | ТО-1 | 1 | 0 | ТО-1 | 7 | 0 | ТО-1 | 7 | 0 | ТО-1 | 7 | 0
|  |  | ТО-2 | [6 empty] | 0 |  | 2 | 0 |  |  | 0 |  |  | 0 |  |  | 0 |  |  | 0 |  |  | 0 |  |  | 0 |  |  | 0 |  |  | 0 |  |  | 0 |  |  | 0 |  |  | 0
|  |  | ТО-3 | 1 | [5 empty] | 0 |  |  | 0 |  |  | 0 |  |  | 0 |  |  | 0 |  |  | 0 |  |  | 0 | [5 empty] | 0 | ТО-3 | 2 | 0 |  |  | 0 |  |  | 0 |  |  | 0
5 | Датчик температуры |  | ТО-1 | 11 | [5 empty] | 0 | ТО-1 |  | 0 | ТО-1 |  | 0 | ТО-1 |  | 0 | ТО-1 | 3 | 0 | ТО-1 | 3 | 0 | ТО-1 | 3 | 0 | ТО-1 | 3 | 0 | ТО-1 | 3 | 0 | ТО-1 | 3 | 0 | ТО-1 | 7 | 0 | ТО-1 | 7 | 0 | ТО-1 | 7 | 0
|  |  | ТО-2 | [6 empty] | 0 |  | 2 | 0 |  |  | 0 |  |  | 0 | ТО-2 |  | 0 |  |  | 0 |  |  | 0 | ТО-2 |  | 0 |  |  | 0 | ТО-2 |  |  |  |  | 0 |  |  | 0
|  |  | ТО-3 | 1 | [5 empty] | 0 |  |  | 0 |  |  | 0 |  |  | 0 |  |  | 0 |  |  | 0 |  |  | 0 | [5 empty] | 0 |  |  | 0 |  |  | 0 |  |  | 0 |  |  | 0
6 | Блок питания(стабилизированный) |  | ТО-1 | 8 | [5 empty] | 0 | ТО-1 |  | 0 |  |  | 0 | ТО-1 |  | 0 | ТО-1 | 3 | 0 |  | 3 | 0 | ТО-1 | 3 | 0 | ТО-1 | 3 | 0 |  |  | 0 | ТО-1 | 3 | 0 | ТО-1 | 7 | 0 | ТО-1 | 7 | 0 |  |  | 0
|  |  | ТО-2 | 3 | [5 empty] | 0 |  | 2 | 0 |  |  | 0 |  |  | 0 |  |  | 0 | ТО-2 |  | 0 |  |  | 0 |  |  | 0 | ТО-2 | 3 | 0 |  |  | 0 |  |  | 0 |  |  | 0 | ТО-2 | 7 | 0
|  |  | ТО-3 | 1 | [5 empty] | 0 |  |  | 0 | ТО-3 |  | 0 |  |  | 0 |  |  | 0 |  |  | 0 |  |  | 0 | [5 empty] | 0 |  |  | 0 |  |  | 0 |  |  | 0 |  |  | 0
7 | Кабель контрольный (норма на 1 км) |  | ТО-1 | 8 | [5 empty] | 0 | ТО-1 |  | 0 |  |  | 0 | ТО-1 |  | 0 | ТО-1 | 0.8 | 0 |  |  | 0 | ТО-1 | 0.8 | 0 | ТО-1 | 0.8 | 0 |  |  | 0 | ТО-1 | 0.8 | 0 | ТО-1 | 0.8 | 0 |  |  | 0 | ТО-1 | 0.8 | 0
|  |  | ТО-2 | 3 | [5 empty] | 0 |  |  | 0 | ТО-2 |  | 0 |  |  | 0 |  |  | 0 |  |  | 0 |  |  | 0 |  |  | 0 | ТО-2 | 0.8 | 0 |  |  | 0 |  |  | 0 | ТО-2 | 0.8 | 0 |  |  | 0
|  |  | ТО-3 | 1 | [5 empty] | 0 |  |  | 0 |  |  | 0 |  |  | 0 |  |  | 0 | ТО-3 | 0.8 | 0 |  |  | 0 |  |  | 0 |  |  | 0 |  |  | 0 |  |  | 0 |  |  | 0 |  |  | 0
8 | Оформление технической |  | ТО-1 | 11 | [5 empty] | 0 |  | 10 | 0 | ТО-1 |  | 0 | ТО-1 |  | 0 | ТО-1 | 3 | 0 | ТО-1 | 3 | 0 | ТО-1 | 3 | 0 | ТО-1 | 3 | 0 | ТО-1 | 3 | 0 | ТО-1 | 3 | 0 | ТО-1 | 4 | 0 | ТО-1 | 4 | 0 | ТО-1 | 4 | 0
| документации |  | ТО-3 | 1 | [5 empty] | 0 | ТО-3 |  | 0 |  |  | 0 |  |  | 0 |  |  | 0 |  |  | 0 |  |  | 0 |  |  | 0 |  |  | 0 |  |  | 0 |  |  | 0 |  |  | 0 |  |  | 0
|  | ВСЕГО чел/час | [8 empty] | 0 |  |  | 0 |  |  | 0 |  |  | 0 |  |  | 0 |  |  | 0 |  |  | 0 |  |  | 0 |  |  | 0 |  |  | 0 |  |  | 0 |  |  | 0
КОЭФФИЦИЕНТ РАССТОЯНИЯ (Прейскурант №_________)
|  | ВСЕГО СТОИМОСТЬ | [8 empty] | 0 |  |  | 0 |  |  | 0 |  |  | 0 |  |  | 0 |  |  | 0 |  |  | 0 |  |  | 0 |  |  | 0 |  |  | 0 |  |  | 0 |  |  | 0
|  | ИТОГО чел/час на 12 мес | [8 empty] | 0
|  | Итого стоимость с учетом коэффициента | [8 empty] | 0
№13 | НГП-4 Чистинное м/р |  | ФВД, ФНД, АГПС, Печи 1.6,
1 | Трансмиттер t-mass 65 |  | ТО-1 | 11 | [5 empty] | 0 | ТО-1 | 3 | 0 | ТО-1 | 3 | 0 | ТО-1 | 3 | 0 | ТО-1 | 3 | 0 | ТО-1 | 3 | 0 | ТО-1 | 3 | 0 | ТО-1 | 3 | 0 |  |  | 0 | ТО-1 | 3 | 0 | ТО-1 | 3 | 0 | ТО-1 | 3 | 0 | ТО-1 | 3 | 0
|  |  | ТО-3 | 1 | [5 empty] | 0 |  |  | 0 | [14 empty] | 0 |  |  | 0 | ТО-3 | 3 | 0 |  |  | 0 |  |  | 0 |  |  | 0 |  |  | 0
2 | Вычислитель УВП-280А, |  | ТО-1 | 8 | [5 empty] | 0 | ТО-1 | 3 |  |  |  | 0 | ТО-1 | 2 | 0 | ТО-1 | 2 | 0 |  |  | 0 | ТО-1 | 2 | 0 |  |  | 0 |  |  | 0 | ТО-1 | 2 | 0 | ТО-1 | 2 | 0 |  |  | 0 | ТО-1 | 2 | 0
|  |  | ТО-2 | 3 | [5 empty] | 0 |  |  | 0 | ТО-2 | 2 | 0 |  |  | 0 |  |  | 0 | ТО-2 | 2 | 0 |  |  | 0 |  |  | 0 | ТО-2 | 2 | 0 |  |  | 0 |  |  | 0 | ТО-2 | 2 | 0 |  |  | 0
|  |  | ТО-3 | 1 | [5 empty] | 0 |  |  | 0 |  |  | 0 |  |  | 0 |  |  | 0 |  |  | 0 |  |  | 0 | ТО-3 | 2 | 0 | [5 empty] | 0 |  |  | 0 |  |  | 0 |  |  | 0
3 | Термошкаф с электроподогревом |  | ТО-1 | 8 | [5 empty] | 0 | ТО-1 | 3 | 0 |  |  | 0 | ТО-1 | 3 | 0 | ТО-1 | 3 | 0 |  |  | 0 | ТО-1 | 3 | 0 | ТО-1 | 3 | 0 |  |  | 0 | ТО-1 | 3 | 0 | ТО-1 | 3 | 0 |  |  | 0 | ТО-1 | 3 | 0
|  |  | ТО-2 | 3 | [5 empty] | 0 |  |  | 0 | ТО-2 | 3 | 0 |  |  | 0 |  |  | 0 |  |  | 0 |  |  | 0 |  |  | 0 | ТО-2 | 3 | 0 |  |  | 0 |  |  | 0 | ТО-2 | 3 | 0 |  |  | 0
|  |  | ТО-3 | 1 | [5 empty] | 0 |  |  | 0 |  |  | 0 |  |  | 0 |  |  | 0 | ТО-3 | 3 | 0 |  |  | 0 |  |  | 0 |  |  | 0 |  |  | 0 |  |  | 0 |  |  | 0 |  |  | 0
4 | Блок питания(стабилизированный) |  | ТО-1 | 8 | [5 empty] | 0 | ТО-1 | 3 | 0 |  |  | 0 | ТО-1 | 3 | 0 | ТО-1 | 3 | 0 |  |  | 0 | ТО-1 | 3 | 0 | ТО-1 | 3 | 0 |  |  | 0 | ТО-1 | 3 | 0 | ТО-1 | 3 | 0 |  |  | 0 | ТО-1 | 3 | 0
|  |  | ТО-2 | 3 | [5 empty] | 0 |  |  | 0 | ТО-2 | 3 | 0 |  |  | 0 |  |  | 0 | ТО-2 | 3 | 0 |  |  | 0 |  |  | 0 | ТО-2 | 3 | 0 |  |  | 0 |  |  | 0 | ТО-2 | 3 | 0 |  |  | 0
|  |  | ТО-3 | 1 | [5 empty] | 0 |  |  | 0 |  |  | 0 |  |  | 0 |  |  | 0 | [5 empty] | 0 |  |  | 0 |  |  | 0 |  |  | 0 |  |  | 0 |  |  | 0 |  |  | 0
5 | Клеммные коробки |  | ТО-1 | 8 | [5 empty] | 0 | ТО-1 | 3 | 0 | ТО-1 | 3 | 0 | ТО-1 | 3 | 0 | ТО-1 | 3 | 0 |  |  | 0 | ТО-1 | 3 | 0 | ТО-1 | 3 | 0 | ТО-1 | 3 | 0 | ТО-1 | 3 | 0 | ТО-1 | 3 | 0 | ТО-1 | 3 | 0 | ТО-1 | 3 | 0
|  |  | ТО-3 | 1 | [5 empty] | 0 |  |  | 0 |  |  | 0 |  |  | 0 |  |  | 0 | ТО-3 | 3 | 0 |  |  | 0 |  |  | 0 |  |  | 0 |  |  | 0 |  |  | 0 |  |  | 0 |  |  | 0
6 | Щит общестанционной автоматики |  | ТО-1 | 8 | [5 empty] | 0 | ТО-1 | 1 | 0 | ТО-1 | 1 | 0 |  |  | 0 | ТО-1 | 1 | 0 | ТО-1 | 1 | 0 |  |  | 0 | ТО-1 | 1 | 0 | ТО-1 | 1 | 0 |  |  | 0 | ТО-1 | 1 | 0 | ТО-1 | 1 | 0 |  |  | 0
|  |  | ТО-2 | 3 | [5 empty] | 0 |  |  | 0 |  |  | 0 | ТО-2 | 1 | 0 |  |  | 0 |  |  | 0 |  |  | 0 |  |  | 0 |  |  | 0 | ТО-2 | 1 | 0 |  |  | 0 |  |  | 0 | ТО-2 | 1 | 0
|  |  | ТО-3 | 1 | [5 empty] | 0 |  |  | 0 |  |  | 0 |  |  | 0 |  |  | 0 |  |  | 0 | ТО-3 | 1 | 0 |  |  | 0 |  |  | 0 |  |  | 0 |  |  | 0 |  |  | 0 |  |  | 0
7 | Вентильный блок |  | ТО-1 | 8 | [5 empty] | 0 | ТО-1 | 1 | 0 | ТО-1 | 1 | 0 |  |  | 0 | ТО-1 | 1 | 0 | ТО-1 | 1 | 0 |  |  | 0 | ТО-1 | 1 | 0 | ТО-1 | 1 | 0 |  |  | 0 | ТО-1 | 1 | 0 | ТО-1 | 1 | 0 |  |  | 0
|  |  | ТО-2 | 3 | [5 empty] | 0 |  |  | 0 |  |  | 0 | ТО-2 | 1 | 0 |  |  | 0 |  |  | 0 |  |  | 0 |  |  | 0 |  |  | 0 | ТО-2 | 1 | 0 |  |  | 0 |  |  | 0 | ТО-2 | 1 | 0
|  |  | ТО-3 | 1 | [5 empty] | 0 |  |  | 0 |  |  | 0 |  |  | 0 |  |  | 0 |  |  | 0 | ТО-3 | 1 | 0 |  |  | 0 |  |  | 0 |  |  | 0 |  |  | 0 |  |  | 0 |  |  | 0
8 | Трансмиттер Метран 350 |  | ТО-1 | 8 | [5 empty] | 0 | ТО-1 | 1 | 0 |  |  | 0 | ТО-1 | 1 | 0 | ТО-1 | 1 | 0 | ТО-1 | 1 | 0 |  |  | 0 | ТО-1 | 1 | 0 | ТО-1 | 1 | 0 |  |  | 0 | ТО-1 | 1 | 0 | ТО-1 | 1 | 0 |  |  | 0
|  |  | ТО-2 | 3 | [5 empty] | 0 |  |  | 0 | ТО-2 | 1 | 0 |  |  | 0 | [15 empty] | ТО-2 | 1 | 0 | [6 empty] | ТО-2 | 1 | 0
|  |  | ТО-3 | 1 | [5 empty] | 0 |  |  | 0 | [12 empty] | ТО-3 | 1 | 0 |  |  | 0 |  |  | 0 |  |  | 0 |  |  | 0 |  |  | 0 |  |  | 0
9 | Датчик температуры |  | ТО-1 | 11 | [5 empty] | 0 |  |  | 0 | ТО-1 | 1 | 0 | ТО-1 | 1 | 0 | ТО-1 | 1 | 0 | ТО-1 | 1 | 0 | ТО-1 | 1 | 0 | ТО-1 | 1 | 0 | ТО-1 | 1 | 0 | ТО-1 | 1 | 0 | ТО-1 | 1 | 0 | ТО-1 | 1 | 0 | ТО-1 | 1 | 0
|  |  | ТО-2 | [6 empty] | 0 |  |  | 0 |  |  | 0 | [14 empty] | 0 |  |  | 0 | [5 empty] | 0 |  |  | 0
|  |  | ТО-3 | 1 | [5 empty] | 0 | ТО-3 | 4 | 0 |  |  | 0 |  |  | 0 |  |  | 0 |  |  | 0 |  |  | 0 |  |  | 0 |  |  | 0 |  |  | 0 |  |  | 0 |  |  | 0 |  |  | 0
10 | Кабель контрольный |  | ТО-1 | 8 | [5 empty] | 0 | ТО-1 | 1.6 | 0 | ТО-1 | 1.6 | 0 |  |  | 0 | ТО-1 | 1.6 | 0 | ТО-1 | 1.6 | 0 |  |  | 0 | ТО-1 | 1.6 | 0 | ТО-1 | 1.6 | 0 |  |  | 0 | ТО-1 | 1.6 | 0 | ТО-1 | 1.6 | 0 |  |  | 0
| (норма на 1км.) |  | ТО-2 | 3 | [5 empty] | 0 |  |  | 0 |  |  | 0 | ТО-2 | 1.6 | 0 |  |  | 0 |  |  | 0 |  |  | 0 |  |  | 0 |  |  | 0 | ТО-2 | 1.6 | 0 |  |  | 0 |  |  | 0 | ТО-2 | 1.6 | 0
|  |  | ТО-3 | 1 | [5 empty] | 0 |  |  | 0 |  |  | 0 |  |  | 0 |  |  | 0 |  |  | 0 | ТО-3 | 1.6 | 0 |  |  | 0 |  |  | 0 |  |  | 0 |  |  | 0 |  |  | 0 |  |  | 0
11 | Контроль метрологических характеристик с отбором пробы |  | ТО | 1 раз в кв | [5 empty] | 0 |  |  | 0 |  |  |  | ТО | 1 | 0 |  |  | 0 |  |  | 0 | ТО | 1 | 0 |  |  | 0 |  |  | 0 | ТО | 1 | 0 |  |  | 0 |  |  | 0 | ТО | 1 | 0
12 | Оформление технической |  | ТО-1 | 11 | [5 empty] | 0 | ТО-1 | 11 | 0 | ТО-1 | 11 | 0 |  |  | 0 | ТО-1 | 11 | 0 | ТО-1 | 11 | 0 | ТО-1 | 11 | 0 | ТО-1 | 11 | 0 | ТО-1 | 11 | 0 | ТО-1 | 11 | 0 | ТО-1 | 11 | 0 | ТО-1 | 11 | 0 | ТО-1 | 11 | 0
| документации |  | ТО-3 | 1 | [5 empty] | 0 |  |  | 0 |  |  | 0 | ТО-3 | 11 | 0 |  |  | 0 |  |  | 0 | [5 empty] | 0 |  |  | 0 |  |  | 0 |  |  | 0 |  |  | 0 |  |  | 0
13 | Датчик давления |  | ТО-1 | 11 | [5 empty] | 0 | ТО-1 | 4 | 0 |  |  | 0 | ТО-1 | 1 | 0 | ТО-1 | 1 | 0 | ТО-1 | 1 | 0 | ТО-1 | 1 | 0 | ТО-1 | 1 | 0 | ТО-1 | 1 | 0 | ТО-1 | 1 | 0 | ТО-1 | 1 | 0 | ТО-1 | 1 | 0 | ТО-1 | 1 | 0
|  |  | ТО-2 | [6 empty] | 0 |  |  | 0 | ТО-2 |  | 0 |  |  | 0 |  |  | 0 |  |  | 0 |  |  | 0 | ТО-2 |  | 0 |  |  | 0 |  |  | 0 |  |  | 0 |  |  | 0 |  |  | 0
|  |  | ТО-3 | 1 | [5 empty] | 0 |  |  | 0 | ТО-3 | 1 | 0 |  |  | 0 |  |  | 0 | [8 empty] | 0 |  |  | 0 |  |  | 0 |  |  | 0 |  |  | 0 |  |  | 0
|  | ВСЕГО чел/час | [8 empty] | 0 |  |  | 0 |  |  | 0 |  |  | 0 |  |  | 0 |  |  | 0 |  |  | 0 |  |  | 0 |  |  | 0 |  |  | 0 |  |  | 0 |  |  | 0
КОЭФФИЦИЕНТ РАССТОЯНИЯ (Прейскурант № __________)
|  | ВСЕГО СТОИМОСТЬ | [8 empty] | 0 |  |  | 0 |  |  | 0 |  |  | 0 |  |  | 0 |  |  | 0 |  |  | 0 |  |  | 0 |  |  | 0 |  |  | 0 |  |  | 0 |  |  | 0
|  | ИТОГО чел/час на 12 мес | [8 empty] | 0
| Итого стоимость с учетом коэффициента | [9 empty] | 0
№14 | НГП-4 Чистинное м/р, МФНС
1 | Flowsic 600 |  | ТО-1 | 11 | [6 empty] | ТО-1 | 1 | 0 |  |  | 0 | ТО-1 | 1 | 0 | ТО-1 |  | 0 | ТО-1 |  | 0 | ТО-1 |  | 0 | ТО-1 | 1 | 0 | ТО-1 | 1 | 0 | ТО-1 | 1 | 0 | ТО-1 | 1 | 0 | ТО-1 | 1 | 0 | ТО-1 | 1 | 0
|  |  | ТО-3 | 1 | [8 empty] | 0 | ТО-3 | 1 | 0 | [5 empty] | 0 |  |  | 0 | [5 empty] | 0 |  |  | 0 |  |  | 0 |  |  | 0 |  |  | 0 |  |  | 0
2 | Вычислитель УВП-280А, |  | ТО-1 | 8 | [5 empty] | 0 | ТО-1 | 1 | 0 |  |  | 0 | ТО-1 | 1 | 0 | ТО-1 |  | 0 |  |  | 0 | ТО-1 |  | 0 | ТО-1 | 1 | 0 |  |  | 0 | ТО-1 | 1 | 0 | ТО-1 | 1 | 0 |  |  | 0 | ТО-1 | 1 | 0
|  |  | ТО-2 | 3 | [5 empty] | 0 |  |  | 0 |  |  | 0 |  |  | 0 |  |  | 0 | ТО-2 |  | 0 |  |  | 0 |  |  | 0 | ТО-2 | 1 | 0 |  |  | 0 |  |  | 0 | ТО-2 | 1 | 0 |  |  | 0
|  |  | ТО-3 | 1 | [5 empty] | 0 |  |  | 0 | ТО-3 | 1 | 0 |  |  | 0 |  |  | 0 |  |  | 0 | [5 empty] | 0 |  |  | 0 |  |  | 0 |  |  | 0 |  |  | 0 |  |  | 0
3 | Датчик давления |  | ТО-1 | 11 | [5 empty] | 0 | ТО-1 | 1 | 0 |  |  | 0 | ТО-1 | 1 | 0 | ТО-1 |  | 0 | ТО-1 |  | 0 | ТО-1 |  | 0 | ТО-1 | 1 | 0 | ТО-1 | 1 | 0 | ТО-1 | 1 | 0 | ТО-1 | 1 | 0 | ТО-1 | 1 | 0 | ТО-1 | 1 | 0
|  |  | ТО-3 | 1 | [5 empty] | 0 |  |  | 0 | ТО-3 | 1 | 0 |  |  | 0 |  |  | 0 |  |  | 0 |  |  | 0 | [5 empty] | 0 | [5 empty] | 0 |  |  | 0 |  |  | 0
4 | Датчик температуры |  | ТО-1 | 11 | [5 empty] | 0 | ТО-1 | 1 | 0 |  |  | 0 | ТО-1 | 1 | 0 | ТО-1 |  | 0 | ТО-1 |  | 0 | ТО-1 |  | 0 | ТО-1 | 1 | 0 | ТО-1 | 1 | 0 | ТО-1 | 1 | 0 | ТО-1 | 1 | 0 | ТО-1 | 1 | 0 | ТО-1 | 1 | 0
|  |  | ТО-2 | [6 empty] | 0 |  |  | 0 |  |  | 0 |  |  | 0 | ТО-2 |  | 0 |  |  | 0 |  |  | 0 | ТО-2 |  | 0 |  |  | 0 | ТО-2 |  |  |  |  | 0 |  |  | 0
|  |  | ТО-3 | 1 | [5 empty] | 0 |  |  | 0 | ТО-3 | 1 | 0 |  |  | 0 |  |  | 0 |  |  | 0 |  |  | 0 | [5 empty] | 0 |  |  | 0 |  |  | 0 |  |  | 0 |  |  | 0
5 | Термошкаф с электроподогревом |  | ТО-1 | 8 | [5 empty] | 0 | ТО-1 | 1 | 0 |  |  | 0 | ТО-1 | 1 | 0 | ТО-1 |  | 0 |  |  | 0 | ТО-1 |  | 0 | ТО-1 | 1 | 0 |  |  | 0 | ТО-1 | 1 | 0 | ТО-1 | 1 | 0 |  |  | 0 | ТО-1 | 1 | 0
|  |  | ТО-2 | 3 | [5 empty] | 0 |  |  | 0 | ТО-2 | 1 | 0 |  |  | 0 |  |  | 0 |  |  | 0 |  |  | 0 |  |  | 0 | ТО-2 | 1 | 0 |  |  | 0 |  |  | 0 | ТО-2 | 1 | 0 |  |  | 0
|  |  | ТО-3 | 1 | [5 empty] | 0 |  |  | 0 |  |  | 0 |  |  | 0 |  |  | 0 | ТО-3 |  | 0 |  |  | 0 |  |  | 0 |  |  | 0 |  |  | 0 |  |  | 0 |  |  | 0 |  |  | 0
6 | Блок питания(стабилизированный) |  | ТО-1 | 8 | [5 empty] | 0 | ТО-1 | 1 | 0 |  |  | 0 | ТО-1 | 1 | 0 | ТО-1 |  | 0 |  |  | 0 | ТО-1 |  | 0 | ТО-1 | 1 | 0 |  |  | 0 | ТО-1 | 1 | 0 | ТО-1 | 1 | 0 |  |  | 0 | ТО-1 | 1 | 0
|  |  | ТО-2 | 3 | [5 empty] | 0 |  |  | 0 | ТО-2 | 1 | 0 |  |  | 0 |  |  | 0 | ТО-2 |  | 0 |  |  | 0 |  |  | 0 | ТО-2 | 1 | 0 |  |  | 0 |  |  | 0 | ТО-2 | 1 | 0 |  |  | 0
|  |  | ТО-3 | 1 | [5 empty] | 0 |  |  | 0 |  |  | 0 |  |  | 0 |  |  | 0 | [5 empty] | 0 |  |  | 0 |  |  | 0 |  |  | 0 |  |  | 0 |  |  | 0 |  |  | 0
7 | Клеммные коробки |  | ТО-1 | 8 | [5 empty] | 0 | ТО-1 | 1 | 0 | ТО-1 | 1 | 0 | ТО-1 | 1 | 0 | ТО-1 |  | 0 |  |  | 0 | ТО-1 |  | 0 | ТО-1 | 1 | 0 | ТО-1 | 1 | 0 | ТО-1 | 1 | 0 | ТО-1 | 1 | 0 | ТО-1 | 1 | 0 | ТО-1 | 1 | 0
|  |  | ТО-3 | 1 | [5 empty] | 0 |  |  | 0 |  |  | 0 |  |  | 0 |  |  | 0 | ТО-3 |  | 0 |  |  | 0 |  |  | 0 |  |  | 0 |  |  | 0 |  |  | 0 |  |  | 0 |  |  | 0
10 | Кабель контрольный |  | ТО-1 | 8 | [5 empty] | 0 | ТО-1 | 0.8 | 0 | ТО-1 | 0.8 | 0 |  |  | 0 | ТО-1 |  | 0 | ТО-1 |  | 0 |  |  | 0 | ТО-1 | 0.8 | 0 | ТО-1 | 0.8 | 0 |  |  | 0 | ТО-1 | 0.8 | 0 | ТО-1 | 0.8 | 0 |  |  | 0
| (норма на 1км.) |  | ТО-2 | 3 | [5 empty] | 0 |  |  | 0 |  |  | 0 | ТО-2 | 0.8 | 0 |  |  | 0 |  |  | 0 |  |  | 0 |  |  | 0 |  |  | 0 | ТО-2 | 0.8 | 0 |  |  | 0 |  |  | 0 | ТО-2 | 0.8 | 0
|  |  | ТО-3 | 1 | [5 empty] | 0 |  |  | 0 |  |  | 0 |  |  | 0 |  |  | 0 |  |  | 0 | ТО-3 |  | 0 |  |  | 0 |  |  | 0 |  |  | 0 |  |  | 0 |  |  | 0 |  |  | 0
11 | Контроль метрологических характеристик с отбором пробы |  | ТО | 1 раз в кв | [5 empty] | 0 |  |  | 0 |  |  |  | ТО | 1 | 0 |  |  | 0 |  |  | 0 | ТО |  | 0 |  |  | 0 |  |  | 0 | ТО | 1 | 0 |  |  | 0 |  |  | 0 | ТО | 1 | 0
12 | Оформление технической |  | ТО-1 | 11 | [5 empty] | 0 | ТО-1 | 1 | 0 | ТО-1 | 1 | 0 |  |  | 0 | ТО-1 |  | 0 | ТО-1 |  | 0 | ТО-1 |  | 0 | ТО-1 | 1 | 0 | ТО-1 | 1 | 0 | ТО-1 | 1 | 0 | ТО-1 | 1 | 0 | ТО-1 | 1 | 0 | ТО-1 | 1 | 0
| документации |  | ТО-3 | 1 | [5 empty] | 0 |  |  | 0 |  |  | 0 | ТО-3 | 1 | 0 |  |  | 0 |  |  | 0 | [5 empty] | 0 |  |  | 0 |  |  | 0 |  |  | 0 |  |  | 0 |  |  | 0
|  | ВСЕГО чел/час | [8 empty] | 0 |  |  | 0 |  |  | 0 |  |  | 0 |  |  | 0 |  |  | 0 | [11 empty] | 0 |  |  | 0 |  |  | 0
КОЭФФИЦИЕНТ РАССТОЯНИЯ (Прейскурант № __________)
|  | ВСЕГО СТОИМОСТЬ | [8 empty] | 0 |  |  | 0 |  |  | 0 |  |  | 0 |  |  | 0 |  |  | 0 |  |  | 0 |  |  | 0 |  |  | 0 |  |  | 0 |  |  | 0 |  |  | 0
|  | ИТОГО чел/час на 12 мес | [8 empty] | 0
| Итого стоимость с учетом коэффициента | [9 empty] | 0
№15 | НГП-4 Чистинное м/р, газ на ВКС
1 | Promass 83f |  | ТО-1 | 11 | [5 empty] | 0 | ТО-1 | 1 | 0 | ТО-1 |  | 0 | ТО-1 |  | 0 | ТО-1 |  | 0 | ТО-1 |  | 0 | ТО-1 |  | 0 | ТО-1 |  | 0 | ТО-1 |  | 0 | ТО-1 |  | 0 | ТО-1 |  | 0 | ТО-1 |  | 0 | ТО-2 |  | 0
|  |  | ТО-3 | 1 | [5 empty] | 0 |  |  | 0 | [8 empty] | 0 |  |  | 0 | ТО-3 |  | 0 | ТО-3 |  | 0 |  |  | 0 |  |  | 0 |  |  | 0 |  |  | 0 |  |  | 0
2 | Flowsic 600 |  | ТО-1 | 11 | [5 empty] | 0 | ТО-1 | 1 | 0 |  |  | 0 | ТО-1 | 1 | 0 | ТО-1 |  | 0 | ТО-1 |  | 0 | ТО-1 |  | 0 | ТО-1 | 1 | 0 | ТО-1 | 1 | 0 | ТО-1 | 1 | 0 | ТО-1 | 1 | 0 | ТО-1 | 1 | 0 | ТО-1 | 1 | 0
|  |  | ТО-3 | 1 | [5 empty] | 0 |  |  | 0 | ТО-3 | 1 | 0 | [5 empty] | 0 |  |  | 0 | [5 empty] | 0 |  |  | 0 |  |  | 0 |  |  | 0 |  |  | 0 |  |  | 0
3 | Термошкаф с электроподогревом |  | ТО-1 | 8 | [5 empty] | 0 | ТО-1 |  | 0 | ТО-1 | 4 | 0 |  |  | 0 | ТО-1 |  | 0 | ТО-1 |  | 0 |  |  | 0 | ТО-1 |  | 0 | ТО-1 |  | 0 |  |  | 0 | ТО-1 |  | 0 | ТО-1 |  | 0 |  |  | 0
|  |  | ТО-2 | 3 | [5 empty] | 0 |  | 2 | 0 |  |  | 0 | ТО-2 |  | 0 |  |  | 0 |  |  | 0 |  |  | 0 |  |  | 0 |  |  | 0 | ТО-2 |  | 0 |  |  | 0 |  |  | 0 | ТО-2 |  | 0
|  |  | ТО-3 | 1 | [5 empty] | 0 |  |  | 0 |  |  | 0 |  |  | 0 |  |  | 0 |  |  | 0 | ТО-3 |  | 0 |  |  | 0 |  |  | 0 |  |  | 0 |  |  | 0 |  |  | 0 |  |  | 0
4 | Вычислитель УВП-280А, |  | ТО-1 | 8 | [5 empty] | 0 | ТО-1 | 2 | 0 |  |  | 0 | ТО-1 | 1 | 0 | ТО-1 |  | 0 |  |  | 0 | ТО-1 |  | 0 | ТО-1 | 1 | 0 |  |  | 0 | ТО-1 | 1 | 0 | ТО-1 | 1 | 0 |  |  | 0 | ТО-1 | 1 | 0
|  |  | ТО-2 | 3 | [5 empty] | 0 |  |  | 0 |  |  | 0 |  |  | 0 |  |  | 0 | ТО-2 |  | 0 |  |  | 0 |  |  | 0 | ТО-2 | 1 | 0 |  |  | 0 |  |  | 0 | ТО-2 | 1 | 0 |  |  | 0
|  |  | ТО-3 | 1 | [5 empty] | 0 |  |  | 0 | ТО-3 | 1 | 0 |  |  | 0 |  |  | 0 |  |  | 0 | [5 empty] | 0 |  |  | 0 |  |  | 0 |  |  | 0 |  |  | 0 |  |  | 0
5 | Датчик давления |  | ТО-1 | 11 | [5 empty] | 0 | ТО-1 | 2 | 0 |  |  | 0 | ТО-1 | 2 | 0 | ТО-1 |  | 0 | ТО-1 |  | 0 | ТО-1 |  | 0 | ТО-1 | 2 | 0 | ТО-1 | 2 | 0 | ТО-1 | 2 | 0 | ТО-1 | 2 | 0 | ТО-1 | 2 | 0 | ТО-1 | 2 | 0
|  |  | ТО-2 | [6 empty] | 0 |  |  | 0 |  |  | 0 | ТО-2 | 4 | 0 |  |  | 0 |  |  | 0 | ТО-2 |  | 0 |  |  | 0 |  |  | 0 | ТО-2 |  | 0 |  |  | 0 |  |  | 0 | ТО-2 |  | 0
|  |  | ТО-3 | 1 | [5 empty] | 0 |  |  | 0 | ТО-3 | 2 | 0 |  |  | 0 |  |  | 0 |  |  | 0 |  |  | 0 |  |  | 0 |  |  | 0 |  |  | 0 |  |  | 0 |  |  | 0 |  |  | 0
6 | Датчик температуры |  | ТО-1 | 11 | [5 empty] | 0 | ТО-1 | 2 | 0 | ТО-1 | 2 | 0 | ТО-1 | 2 | 0 | ТО-1 |  | 0 | ТО-1 |  |  | ТО-1 |  | 0 | ТО-1 | 2 | 0 | ТО-1 | 2 | 0 | ТО-1 | 2 | 0 | ТО-1 | 2 | 0 | ТО-1 | 2 | 0 | ТО-1 | 2 | 0
|  |  | ТО-2 | [6 empty] | 0 |  |  | 0 |  |  | 0 | ТО-2 | 1 | 0 |  |  | 0 |  |  | 0 | ТО-2 |  | 0 |  |  | 0 |  |  | 0 |  |  | 0 |  |  | 0 |  |  | 0 | ТО-2 |  | 0
|  |  | ТО-3 | 1 | [5 empty] | 0 |  |  | 0 | ТО-3 | 2 | 0 |  |  | 0 |  |  | 0 |  |  | 0 | [5 empty] | 0 |  |  | 0 | [5 empty] | 0 |  |  | 0 |  |  | 0
7 | Щит общестанционной автоматики |  | ТО-1 | 8 | [5 empty] | 0 | ТО-1 | 1 | 0 | ТО-1 | 1 | 0 |  |  | 0 | ТО-1 |  | 0 | ТО-1 |  | 0 |  |  | 0 | ТО-1 | 1 | 0 | ТО-1 | 1 | 0 |  |  | 0 | ТО-1 | 1 | 0 | ТО-1 | 1 | 0 |  |  | 0
|  |  | ТО-2 | 3 | [5 empty] | 0 |  |  | 0 |  |  | 0 | [5 empty] | 0 |  |  | 0 | ТО-2 |  | 0 |  |  | 0 |  |  | 0 | ТО-2 | 1 | 0 |  |  | 0 |  |  | 0 | ТО-2 | 1 | 0
|  |  | ТО-3 | 1 | [5 empty] | 0 |  |  | 0 |  |  | 0 | ТО-3 | 1 | 0 |  |  | 0 |  |  | 0 | [5 empty] | 0 |  |  | 0 |  |  | 0 |  |  | 0 |  |  | 0 |  |  | 0
8 | Блок питания(стабилизированный) |  | ТО-1 | 8 | [5 empty] | 0 | ТО-1 | 1 | 0 | ТО-1 | 1 | 0 |  |  | 0 | ТО-1 |  | 0 | ТО-1 |  | 0 |  |  | 0 | ТО-1 | 1 | 0 | ТО-1 | 1 | 0 |  |  | 0 | ТО-1 | 1 | 0 | ТО-1 | 1 | 0 |  |  | 0
|  |  | ТО-2 | 3 | [5 empty] | 0 |  |  | 0 |  |  | 0 |  |  | 0 |  |  | 0 |  |  | 0 | ТО-2 |  | 0 |  |  | 0 |  |  | 0 | ТО-2 | 1 | 0 |  |  | 0 |  |  | 0 | ТО-2 | 1 | 0
|  |  | ТО-3 | 1 | [5 empty] | 0 |  |  | 0 |  |  | 0 | ТО-3 | 1 | 0 |  |  | 0 |  |  | 0 | [5 empty] | 0 |  |  | 0 |  |  | 0 |  |  | 0 |  |  | 0 |  |  | 0
9 | Клеммные коробки |  | ТО-1 | 11 | [5 empty] | 0 | ТО-1 | 3 | 0 | ТО-1 | 3 | 0 | ТО-1 | 3 | 0 | ТО-1 |  | 0 |  |  | 0 | ТО-1 |  | 0 | ТО-1 | 3 | 0 | ТО-1 | 3 | 0 | ТО-1 | 3 | 0 | ТО-1 | 3 | 0 | ТО-1 | 3 | 0 | ТО-1 | 3 | 0
|  |  | ТО-3 | 1 | [5 empty] | 0 |  |  | 0 |  |  | 0 |  |  | 0 |  |  | 0 | ТО-3 |  | 0 |  |  | 0 |  |  | 0 |  |  | 0 |  |  | 0 |  |  | 0 |  |  | 0 |  |  | 0
10 | Кабель контрольный (норма на 1 км) |  | ТО-1 | 8 | [5 empty] | 0 | ТО-1 | 1.2 | 0 | ТО-1 | 1.2 | 0 |  |  | 0 | ТО-1 |  | 0 | ТО-1 |  | 0 |  |  | 0 | ТО-1 | 1.2 | 0 | ТО-1 | 1.2 | 0 |  |  | 0 | ТО-1 | 1.2 | 0 | ТО-1 | 1.2 | 0 |  |  | 0
|  |  | ТО-2 | 3 | [5 empty] | 0 |  |  | 0 |  |  | 0 | ТО-2 | 1.2 | 0 |  |  | 0 |  |  | 0 |  |  | 0 |  |  | 0 |  |  | 0 | ТО-2 | 1.2 | 0 |  |  | 0 |  |  | 0 | ТО-2 | 1.2 | 0
|  |  | ТО-3 | 1 | [5 empty] | 0 |  |  | 0 |  |  | 0 |  |  | 0 |  |  | 0 |  |  | 0 | ТО-3 |  | 0 |  |  | 0 |  |  | 0 |  |  | 0 |  |  | 0 |  |  | 0 |  |  | 0
11 | Контроль метрологических характеристик с отбором пробы |  | ТО | 1 раз в кв | [8 empty] | 0 | ТО | 1 | 0 |  |  | 0 |  |  | 0 | ТО |  | 0 |  |  | 0 |  |  | 0 | ТО |  | 0 |  |  | 0 |  |  | 0 | ТО |  | 0 |  |  | 0
12 | Оформление технической |  | ТО-1 | 11 | [5 empty] | 0 | ТО-1 | 2 | 0 | ТО-1 | 2 | 0 | ТО-1 | 2 | 0 | ТО-1 |  | 0 | ТО-1 |  | 0 |  |  | 0 | ТО-1 | 2 | 0 | ТО-1 | 2 | 0 | ТО-1 | 2 | 0 | ТО-1 | 2 | 0 | ТО-1 | 2 | 0 | ТО-1 | 2 | 0
| документации |  | ТО-3 | 1 | [5 empty] | 0 |  |  | 0 |  |  | 0 |  |  | 0 |  |  | 0 |  |  | 0 | ТО-3 |  | 0 |  |  | 0 |  |  | 0 |  |  | 0 |  |  | 0 |  |  | 0 |  |  | 0
|  | ВСЕГО чел/час | [8 empty] | 0 |  |  | 0 |  |  | 0 |  |  | 0 |  |  | 0 |  |  | 0 | [11 empty] | 0 |  |  | 0 |  |  | 0
КОЭФФИЦИЕНТ РАССТОЯНИЯ (Прейскурант № _______)
|  | ВСЕГО СТОИМОСТЬ | [8 empty] | 0 |  |  | 0 |  |  | 0 |  |  | 0 |  |  | 0 |  |  | 0 |  |  | 0 |  |  | 0 |  |  | 0 |  |  | 0 |  |  | 0 |  |  | 0
|  | ИТОГО чел/час на 12 мес | [8 empty] | 0
|  | Итого стоимость с учетом коэффициента | [8 empty] | 0
№16 | НГП-4 Ачимовское м/р |  | ФВД, ФНД,Печи 1.6, Деж. Гор.
1 | Вычислитель УВП-280А, |  | ТО-1 | 8 | [5 empty] | 0 | ТО-1 | 3 | 0 |  |  | 0 | ТО-1 | 2 | 0 | ТО-1 | 2 | 0 |  |  | 0 | ТО-1 | 2 | 0 | ТО-1 | 2 | 0 |  |  | 0 | ТО-1 | 2 | 0 | ТО-1 | 2 | 0 |  |  | 0 | ТО-1 | 2 | 0
|  |  | ТО-2 | 3 | [5 empty] | 0 |  | 0 | 0 | ТО-2 | 2 | 0 |  | 0 | 0 |  |  | 0 | ТО-2 | 2 | 0 |  |  | 0 |  |  | 0 | ТО-2 | 2 | 0 |  |  | 0 |  |  | 0 | ТО-2 | 2 | 0 |  |  | 0
|  |  | ТО-3 | 1 | [5 empty] | 0 |  |  | 0 |  |  | 0 |  |  | 0 |  |  | 0 | [5 empty] | 0 | [5 empty] | 0 |  |  | 0 |  |  | 0 |  |  | 0 |  |  | 0
2 | Вентильный блок |  | ТО-1 | 8 | [5 empty] | 0 | ТО-1 | 3 | 0 | ТО-1 | 3 | 0 |  |  | 0 | ТО-1 | 3 | 0 | ТО-1 | 3 | 0 |  |  | 0 | ТО-1 | 3 | 0 | ТО-1 | 3 | 0 |  |  | 0 | ТО-1 | 3 | 0 | ТО-1 | 3 | 0 |  |  | 0
|  |  | ТО-2 | 3 | [5 empty] | 0 |  |  | 0 |  |  | 0 | ТО-2 | 3 | 0 |  |  | 0 |  |  | 0 | ТО-2 | 3 | 0 |  |  | 0 |  |  | 0 |  |  | 0 |  |  | 0 |  |  | 0 | ТО-2 | 3 | 0
|  |  | ТО-3 | 1 | [5 empty] | 0 |  |  | 0 |  |  | 0 |  |  | 0 |  |  | 0 |  |  | 0 | [5 empty] | 0 |  |  | 0 | ТО-3 | 3 | 0 |  |  | 0 |  |  | 0 |  |  | 0
3 | Ротаметр RAMC |  | ТО-1 | 8 | [5 empty] | 0 | ТО-1 | 1 | 0 |  |  |  | ТО-1 | 1 | 0 | ТО-1 | 1 | 0 |  |  |  | ТО-1 | 1 | 0 | ТО-1 | 1 | 0 |  |  |  | ТО-1 | 1 | 0 | ТО-1 | 1 | 0 |  |  | 0 | ТО-1 | 1 | 0
|  |  | ТО-2 | 3 | [5 empty] | 0 |  |  |  | ТО-2 | 1 | 0 |  | 0 | 0 |  |  |  | ТО-2 | 1 | 0 |  |  | 0 |  |  | 0 |  |  | 0 |  |  | 0 |  |  |  | ТО-2 | 1 | 0 |  |  | 0
|  |  | ТО-3 | 1 | [5 empty] | 0 |  |  | 0 |  |  | 0 |  |  | 0 |  |  | 0 |  |  | 0 |  |  | 0 |  |  |  | ТО-3 | 1 | 0 |  |  | 0 |  |  | 0 |  |  | 0 |  |  | 0
4 | Трансмиттер Метран 350 |  | ТО-1 | 8 | [5 empty] | 0 | ТО-1 | 3 | 0 |  |  | 0 | ТО-1 | 3 | 0 | ТО-1 | 3 | 0 |  |  | 0 | ТО-1 | 3 | 0 | ТО-1 | 3 | 0 |  |  | 0 | ТО-1 | 3 | 0 | ТО-1 | 3 | 0 |  |  | 0 | ТО-1 | 3 | 0
|  |  | ТО-2 | 3 | [5 empty] | 0 |  |  | 0 | ТО-2 | 3 | 0 |  |  | 0 |  |  |  | ТО-2 | 3 | 0 | [8 empty] | 0 | [6 empty] | ТО-2 | 3 | 0
|  |  | ТО-3 | 1 | [5 empty] | 0 |  |  | 0 | [14 empty] | 0 |  |  | 0 | ТО-3 | 3 | 0 |  |  | 0 |  |  | 0 |  |  | 0 |  |  | 0
5 | Щит общестанционной автоматики |  | ТО-1 | 8 | [5 empty] | 0 | ТО-1 | 1 | 0 | ТО-1 | 1 | 0 |  |  | 0 | ТО-1 | 1 | 0 | ТО-1 | 1 | 0 |  |  | 0 | ТО-1 | 1 | 0 | ТО-1 | 1 | 0 |  |  | 0 | ТО-1 | 1 | 0 | ТО-1 | 1 | 0 |  |  | 0
|  |  | ТО-2 | 3 | [5 empty] | 0 |  |  | 0 |  |  | 0 | ТО-2 | 1 | 0 |  |  | 0 |  |  | 0 |  |  | 0 |  |  | 0 |  |  | 0 | ТО-2 | 1 | 0 |  |  | 0 |  |  | 0 | ТО-2 | 1 | 0
|  |  | ТО-3 | 1 | [5 empty] | 0 |  |  | 0 |  |  | 0 |  |  | 0 |  |  | 0 |  |  | 0 | ТО-3 | 1 | 0 |  |  | 0 |  |  | 0 |  |  | 0 |  |  | 0 |  |  | 0 |  |  | 0
6 | Датчик давления |  | ТО-1 | 11 | [5 empty] | 0 | ТО-1 | 3 | 0 |  |  | 0 | ТО-1 | 4 | 0 | ТО-1 | 4 | 0 | ТО-1 | 4 | 0 | ТО-1 | 4 | 0 | ТО-1 | 4 | 0 | ТО-1 | 4 | 0 | ТО-1 | 4 | 0 | ТО-1 | 4 | 0 | ТО-1 | 4 | 0 | ТО-1 | 4 | 0
|  |  | ТО-2 | [6 empty] | 0 |  |  | 0 | ТО-2 |  | 0 |  |  | 0 |  |  | 0 |  |  | 0 |  |  | 0 | ТО-2 |  | 0 |  |  | 0 |  |  | 0 |  |  | 0 |  |  | 0 |  |  | 0
|  |  | ТО-3 | 1 | [5 empty] | 0 |  |  | 0 | ТО-3 | 4 | 0 |  |  | 0 |  |  | 0 | [8 empty] | 0 |  |  | 0 |  |  | 0 |  |  | 0 |  |  | 0 |  |  | 0
7 | Датчик температуры |  | ТО-1 | 11 | [5 empty] | 0 | ТО-1 | 3 | 0 | ТО-1 | 2 | 0 | ТО-1 | 2 | 0 |  |  | 0 | ТО-1 | 2 | 0 | ТО-1 | 2 | 0 | ТО-1 | 2 | 0 | ТО-1 | 2 | 0 | ТО-1 | 2 | 0 | ТО-1 | 2 | 0 | ТО-1 | 2 | 0 | ТО-1 | 2 | 0
|  |  | ТО-2 | [6 empty] | 0 |  |  | 0 |  |  | 0 | [14 empty] | 0 |  |  | 0 | [5 empty] | 0 |  |  | 0
|  |  | ТО-3 | 1 | [5 empty] | 0 |  |  | 0 |  |  | 0 |  |  | 0 | ТО-3 | 2 | 0 |  |  | 0 |  |  | 0 |  |  | 0 |  |  | 0 |  |  | 0 |  |  | 0 |  |  | 0 |  |  | 0
8 | Кабель контрольный |  | ТО-1 | 8 | [5 empty] | 0 | ТО-1 | 2 | 0 |  |  | 0 | ТО-1 | 2 | 0 | ТО-1 | 2 | 0 |  |  | 0 | ТО-1 | 2 | 0 | ТО-1 | 2 | 0 |  |  | 0 | ТО-1 | 2 | 0 | ТО-1 | 2 | 0 |  |  | 0 | ТО-1 | 2 | 0
| (норма на 1км.) |  | ТО-2 | 3 | [5 empty] | 0 |  |  | 0 |  |  | 0 |  | 0 | 0 |  |  | 0 | ТО-2 | 2 | 0 |  |  | 0 |  |  | 0 | ТО-2 | 2 | 0 |  |  | 0 |  |  | 0 | ТО-2 | 2 | 0 |  |  | 0
|  |  | ТО-3 | 1 | [5 empty] | 0 |  |  | 0 | ТО-3 | 2 | 0 |  |  | 0 |  |  | 0 |  |  | 0 |  |  | 0 | [8 empty] | 0 |  |  | 0 |  |  | 0 |  |  | 0
9 | Контроль метрологических характеристик с отбором пробы |  | ТО | 1 раз в кв | [5 empty] | 0 |  |  | 0 |  |  |  | ТО | 1 | 0 |  |  | 0 |  |  | 0 | ТО | 1 | 0 |  |  | 0 |  |  | 0 | ТО | 1 | 0 |  |  | 0 |  |  | 0 | ТО | 1 | 0
10 | Оформление технической |  | ТО-1 | 11 | [5 empty] | 0 | ТО-1 | 12 | 0 | ТО-1 | 7 | 0 | ТО-1 | 7 | 0 | ТО-1 | 7 | 0 | ТО-1 | 7 | 0 | ТО-1 | 7 | 0 | ТО-1 | 7 | 0 | ТО-1 | 7 | 0 | ТО-1 | 7 | 0 | ТО-1 | 7 | 0 |  |  |  | ТО-1 | 7 | 0
| документации |  | ТО-3 | 1 | [5 empty] | 0 |  |  | 0 |  |  | 0 |  |  | 0 |  |  | 0 |  |  | 0 | [5 empty] | 0 |  |  | 0 |  |  | 0 |  |  | 0 | ТО-3 | 7 | 0 |  |  | 0
|  | ВСЕГО чел/час | [8 empty] | 0 |  |  | 0 |  |  | 0 |  |  | 0 |  |  | 0 |  |  | 0 |  |  | 0 |  |  | 0 |  |  | 0 |  |  | 0 |  |  | 0 |  |  | 0
КОЭФФИЦИЕНТ РАССТОЯНИЯ (Прейскурант № _________)
|  | ВСЕГО СТОИМОСТЬ | [8 empty] | 0 |  |  | 0 |  |  | 0 |  |  | 0 |  |  | 0 |  |  | 0 |  |  | 0 |  |  | 0 |  |  | 0 |  |  | 0 |  |  | 0 |  |  | 0
|  | ИТОГО чел/час на 12 мес | [8 empty] | 0
| Итого стоимость с учетом коэффициента | [9 empty] | 0
№17 | НГП-4 Ачимовское м/р, МФНС
1 | Flowsic 600 |  | ТО-1 | 11 | [6 empty] | ТО-1 | 1 | 0 |  |  | 0 | ТО-1 | 1 | 0 | ТО-1 |  | 0 | ТО-1 |  | 0 | ТО-1 |  | 0 | ТО-1 | 1 | 0 | ТО-1 | 1 | 0 | ТО-1 | 1 | 0 | ТО-1 | 1 | 0 | ТО-1 | 1 | 0 | ТО-1 | 1 | 0
|  |  | ТО-3 | 1 | [8 empty] | 0 | ТО-3 | 1 | 0 | [5 empty] | 0 |  |  | 0 | [5 empty] | 0 |  |  | 0 |  |  | 0 |  |  | 0 |  |  | 0 |  |  | 0
2 | Вычислитель УВП-280А, |  | ТО-1 | 8 | [5 empty] | 0 | ТО-1 | 1 | 0 |  |  | 0 | ТО-1 | 1 | 0 | ТО-1 |  | 0 |  |  | 0 | ТО-1 |  | 0 | ТО-1 | 1 | 0 |  |  | 0 | ТО-1 | 1 | 0 | ТО-1 | 1 | 0 |  |  | 0 | ТО-1 | 1 | 0
|  |  | ТО-2 | 3 | [5 empty] | 0 |  |  | 0 |  |  | 0 |  |  | 0 |  |  | 0 | ТО-2 |  | 0 |  |  | 0 |  |  | 0 | ТО-2 | 1 | 0 |  |  | 0 |  |  | 0 | ТО-2 | 1 | 0 |  |  | 0
|  |  | ТО-3 | 1 | [5 empty] | 0 |  |  | 0 | ТО-3 | 1 | 0 |  |  | 0 |  |  | 0 |  |  | 0 | [5 empty] | 0 |  |  | 0 |  |  | 0 |  |  | 0 |  |  | 0 |  |  | 0
3 | Датчик давления |  | ТО-1 | 11 | [5 empty] | 0 | ТО-1 | 1 | 0 |  |  | 0 | ТО-1 | 1 | 0 | ТО-1 |  | 0 | ТО-1 |  | 0 | ТО-1 |  | 0 | ТО-1 | 1 | 0 | ТО-1 | 1 | 0 | ТО-1 | 1 | 0 | ТО-1 | 1 | 0 | ТО-1 | 1 | 0 | ТО-1 | 1 | 0
|  |  | ТО-3 | 1 | [5 empty] | 0 |  |  | 0 | ТО-3 | 1 | 0 |  |  | 0 |  |  | 0 |  |  | 0 |  |  | 0 | [5 empty] | 0 | [5 empty] | 0 |  |  | 0 |  |  | 0
4 | Датчик температуры |  | ТО-1 | 11 | [5 empty] | 0 | ТО-1 | 1 | 0 |  |  | 0 | ТО-1 | 1 | 0 | ТО-1 |  | 0 | ТО-1 |  | 0 | ТО-1 |  | 0 | ТО-1 | 1 | 0 | ТО-1 | 1 | 0 | ТО-1 | 1 | 0 | ТО-1 | 1 | 0 | ТО-1 | 1 | 0 | ТО-1 | 1 | 0
|  |  | ТО-2 | [6 empty] | 0 |  |  | 0 |  |  | 0 |  |  | 0 | ТО-2 |  | 0 |  |  | 0 |  |  | 0 | ТО-2 |  | 0 |  |  | 0 | ТО-2 |  |  |  |  | 0 |  |  | 0
|  |  | ТО-3 | 1 | [5 empty] | 0 |  |  | 0 | ТО-3 | 1 | 0 |  |  | 0 |  |  | 0 |  |  | 0 |  |  | 0 | [5 empty] | 0 |  |  | 0 |  |  | 0 |  |  | 0 |  |  | 0
5 | Термошкаф с электроподогревом |  | ТО-1 | 8 | [5 empty] | 0 | ТО-1 | 1 | 0 |  |  | 0 | ТО-1 | 1 | 0 | ТО-1 |  | 0 |  |  | 0 | ТО-1 |  | 0 | ТО-1 | 1 | 0 |  |  | 0 | ТО-1 | 1 | 0 | ТО-1 | 1 | 0 |  |  | 0 | ТО-1 | 1 | 0
|  |  | ТО-2 | 3 | [5 empty] | 0 |  |  | 0 | ТО-2 | 1 | 0 |  |  | 0 |  |  | 0 |  |  | 0 |  |  | 0 |  |  | 0 | ТО-2 | 1 | 0 |  |  | 0 |  |  | 0 | ТО-2 | 1 | 0 |  |  | 0
|  |  | ТО-3 | 1 | [5 empty] | 0 |  |  | 0 |  |  | 0 |  |  | 0 |  |  | 0 | ТО-3 |  | 0 |  |  | 0 |  |  | 0 |  |  | 0 |  |  | 0 |  |  | 0 |  |  | 0 |  |  | 0
6 | Блок питания(стабилизированный) |  | ТО-1 | 8 | [5 empty] | 0 | ТО-1 | 1 | 0 |  |  | 0 | ТО-1 | 1 | 0 | ТО-1 |  | 0 |  |  | 0 | ТО-1 |  | 0 | ТО-1 | 1 | 0 |  |  | 0 | ТО-1 | 1 | 0 | ТО-1 | 1 | 0 |  |  | 0 | ТО-1 | 1 | 0
|  |  | ТО-2 | 3 | [5 empty] | 0 |  |  | 0 | ТО-2 | 1 | 0 |  |  | 0 |  |  | 0 | ТО-2 |  | 0 |  |  | 0 |  |  | 0 | ТО-2 | 1 | 0 |  |  | 0 |  |  | 0 | ТО-2 | 1 | 0 |  |  | 0
|  |  | ТО-3 | 1 | [5 empty] | 0 |  |  | 0 |  |  | 0 |  |  | 0 |  |  | 0 | [5 empty] | 0 |  |  | 0 |  |  | 0 |  |  | 0 |  |  | 0 |  |  | 0 |  |  | 0
7 | Клеммные коробки |  | ТО-1 | 8 | [5 empty] | 0 | ТО-1 | 1 | 0 | ТО-1 | 1 | 0 | ТО-1 | 1 | 0 | ТО-1 |  | 0 |  |  | 0 | ТО-1 |  | 0 | ТО-1 | 1 | 0 | ТО-1 | 1 | 0 | ТО-1 | 1 | 0 | ТО-1 | 1 | 0 | ТО-1 | 1 | 0 | ТО-1 | 1 | 0
|  |  | ТО-3 | 1 | [5 empty] | 0 |  |  | 0 |  |  | 0 |  |  | 0 |  |  | 0 | ТО-3 |  | 0 |  |  | 0 |  |  | 0 |  |  | 0 |  |  | 0 |  |  | 0 |  |  | 0 |  |  | 0
8 | Кабель контрольный |  | ТО-1 | 8 | [5 empty] | 0 | ТО-1 | 0.8 | 0 | ТО-1 | 0.8 | 0 |  |  | 0 | ТО-1 |  | 0 | ТО-1 |  | 0 |  |  | 0 | ТО-1 | 0.8 | 0 | ТО-1 | 0.8 | 0 |  |  | 0 | ТО-1 | 0.8 | 0 | ТО-1 | 0.8 | 0 |  |  | 0
| (норма на 1км.) |  | ТО-2 | 3 | [5 empty] | 0 |  |  | 0 |  |  | 0 | ТО-2 | 0.8 | 0 |  |  | 0 |  |  | 0 |  |  | 0 |  |  | 0 |  |  | 0 | ТО-2 | 0.8 | 0 |  |  | 0 |  |  | 0 | ТО-2 | 0.8 | 0
|  |  | ТО-3 | 1 | [5 empty] | 0 |  |  | 0 |  |  | 0 |  |  | 0 |  |  | 0 |  |  | 0 | ТО-3 |  | 0 |  |  | 0 |  |  | 0 |  |  | 0 |  |  | 0 |  |  | 0 |  |  | 0
9 | Контроль метрологических характеристик с отбором пробы |  | ТО | 1 раз в кв | [5 empty] | 0 |  |  | 0 |  |  |  | ТО | 1 | 0 |  |  | 0 |  |  | 0 | ТО |  | 0 |  |  | 0 |  |  | 0 | ТО | 1 | 0 |  |  | 0 |  |  | 0 | ТО | 1 | 0
10 | Оформление технической |  | ТО-1 | 11 | [5 empty] | 0 | ТО-1 | 1 | 0 | ТО-1 | 1 | 0 |  |  | 0 | ТО-1 |  | 0 | ТО-1 |  | 0 | ТО-1 |  | 0 | ТО-1 | 1 | 0 | ТО-1 | 1 | 0 | ТО-1 | 1 | 0 | ТО-1 | 1 | 0 | ТО-1 | 1 | 0 | ТО-1 | 1 | 0
| документации |  | ТО-3 | 1 | [5 empty] | 0 |  |  | 0 |  |  | 0 | ТО-3 | 1 | 0 |  |  | 0 |  |  | 0 | [5 empty] | 0 |  |  | 0 |  |  | 0 |  |  | 0 |  |  | 0 |  |  | 0
|  | ВСЕГО чел/час | [8 empty] | 0 |  |  | 0 |  |  | 0 |  |  | 0 |  |  | 0 |  |  | 0 | [11 empty] | 0 |  |  | 0 |  |  | 0
КОЭФФИЦИЕНТ РАССТОЯНИЯ (Прейскурант № _________)
|  | ВСЕГО СТОИМОСТЬ | [8 empty] | 0 |  |  | 0 |  |  | 0 |  |  | 0 |  |  | 0 |  |  | 0 |  |  | 0 |  |  | 0 |  |  | 0 |  |  | 0 |  |  | 0 |  |  | 0
|  | ИТОГО чел/час на 12 мес | [8 empty] | 0
| Итого стоимость с учетом коэффициента | [9 empty] | 0
№18 | НГП-4 Ачимовское м/р, газ на ВКС
1 | Термошкаф с электроподогревом |  | ТО-1 | 8 | [5 empty] | 0 | ТО-1 |  | 0 | ТО-1 | 4 | 0 |  |  | 0 | ТО-1 |  | 0 | ТО-1 |  | 0 |  |  | 0 | ТО-1 |  | 0 | ТО-1 |  | 0 |  |  | 0 | ТО-1 |  | 0 | ТО-1 |  | 0 |  |  | 0
|  |  | ТО-2 | 3 | [5 empty] | 0 |  | 2 | 0 |  |  | 0 | ТО-2 |  | 0 |  |  | 0 |  |  | 0 |  |  | 0 |  |  | 0 |  |  | 0 | ТО-2 |  | 0 |  |  | 0 |  |  | 0 | ТО-2 |  | 0
|  |  | ТО-3 | 1 | [5 empty] | 0 |  |  | 0 |  |  | 0 |  |  | 0 |  |  | 0 |  |  | 0 | ТО-3 |  | 0 |  |  | 0 |  |  | 0 |  |  | 0 |  |  | 0 |  |  | 0 |  |  | 0
2 | Вычислитель УВП-280А, |  | ТО-1 | 8 | [5 empty] | 0 | ТО-1 |  | 0 |  |  | 0 | ТО-1 | 1 | 0 | ТО-1 |  | 0 |  |  | 0 | ТО-1 |  | 0 | ТО-1 | 1 | 0 |  |  | 0 | ТО-1 | 1 | 0 | ТО-1 | 1 | 0 |  |  | 0 | ТО-1 | 1 | 0
|  |  | ТО-2 | 3 | [5 empty] | 0 |  | 2 | 0 |  |  | 0 |  |  | 0 |  |  | 0 | ТО-2 |  | 0 |  |  | 0 |  |  | 0 | ТО-2 | 1 | 0 |  |  | 0 |  |  | 0 | ТО-2 | 1 | 0 |  |  | 0
|  |  | ТО-3 | 1 | [5 empty] | 0 |  |  | 0 | ТО-3 | 1 | 0 |  |  | 0 |  |  | 0 |  |  | 0 | [5 empty] | 0 |  |  | 0 |  |  | 0 |  |  | 0 |  |  | 0 |  |  | 0
3 | Датчик давления |  | ТО-1 | 11 | [5 empty] | 0 | ТО-1 | 2 | 0 |  |  | 0 | ТО-1 | 2 | 0 | ТО-1 |  | 0 | ТО-1 |  | 0 | ТО-1 |  | 0 | ТО-1 | 2 | 0 | ТО-1 | 2 | 0 | ТО-1 | 2 | 0 | ТО-1 | 2 | 0 | ТО-1 | 2 | 0 | ТО-1 | 2 | 0
|  |  | ТО-2 | [6 empty] | 0 |  |  | 0 |  |  | 0 | ТО-2 | 4 | 0 |  |  | 0 |  |  | 0 | ТО-2 |  | 0 |  |  | 0 |  |  | 0 | ТО-2 |  | 0 |  |  | 0 |  |  | 0 | ТО-2 |  | 0
|  |  | ТО-3 | 1 | [5 empty] | 0 |  |  | 0 | ТО-3 | 2 | 0 |  |  | 0 |  |  | 0 |  |  | 0 |  |  | 0 |  |  | 0 |  |  | 0 |  |  | 0 |  |  | 0 |  |  | 0 |  |  | 0
4 | Датчик температуры |  | ТО-1 | 11 | [5 empty] | 0 | ТО-1 | 2 | 0 | ТО-1 | 2 | 0 | ТО-1 | 2 | 0 | ТО-1 |  | 0 | ТО-1 |  |  | ТО-1 |  | 0 | ТО-1 | 2 | 0 | ТО-1 | 2 | 0 | ТО-1 | 2 | 0 | ТО-1 | 2 | 0 | ТО-1 | 2 | 0 | ТО-1 | 2 | 0
|  |  | ТО-2 | [6 empty] | 0 |  |  | 0 |  |  | 0 | ТО-2 | 1 | 0 |  |  | 0 |  |  | 0 | ТО-2 |  | 0 |  |  | 0 |  |  | 0 |  |  | 0 |  |  | 0 |  |  | 0 | ТО-2 |  | 0
|  |  | ТО-3 | 1 | [5 empty] | 0 |  |  | 0 | ТО-3 | 2 | 0 |  |  | 0 |  |  | 0 |  |  | 0 | [5 empty] | 0 |  |  | 0 | [5 empty] | 0 |  |  | 0 |  |  | 0
5 | Щит общестанционной автоматики |  | ТО-1 | 8 | [5 empty] | 0 | ТО-1 | 1 | 0 | ТО-1 | 1 | 0 |  |  | 0 | ТО-1 |  | 0 | ТО-1 |  | 0 |  |  | 0 | ТО-1 | 1 | 0 | ТО-1 | 1 | 0 |  |  | 0 | ТО-1 | 1 | 0 | ТО-1 | 1 | 0 |  |  | 0
|  |  | ТО-2 | 3 | [5 empty] | 0 |  |  | 0 |  |  | 0 | [5 empty] | 0 |  |  | 0 | ТО-2 |  | 0 |  |  | 0 |  |  | 0 | ТО-2 | 1 | 0 |  |  | 0 |  |  | 0 | ТО-2 | 1 | 0
|  |  | ТО-3 | 1 | [5 empty] | 0 |  |  | 0 |  |  | 0 | ТО-3 | 1 | 0 |  |  | 0 |  |  | 0 | [5 empty] | 0 |  |  | 0 |  |  | 0 |  |  | 0 |  |  | 0 |  |  | 0
6 | Блок питания(стабилизированный) |  | ТО-1 | 8 | [5 empty] | 0 | ТО-1 | 1 | 0 | ТО-1 | 1 | 0 |  |  | 0 | ТО-1 |  | 0 | ТО-1 |  | 0 |  |  | 0 | ТО-1 | 1 | 0 | ТО-1 | 1 | 0 |  |  | 0 | ТО-1 | 1 | 0 | ТО-1 | 1 | 0 |  |  | 0
|  |  | ТО-2 | 3 | [5 empty] | 0 |  |  | 0 |  |  | 0 |  |  | 0 |  |  | 0 |  |  | 0 | ТО-2 |  | 0 |  |  | 0 |  |  | 0 | ТО-2 | 1 | 0 |  |  | 0 |  |  | 0 | ТО-2 | 1 | 0
|  |  | ТО-3 | 1 | [5 empty] | 0 |  |  | 0 |  |  | 0 | ТО-3 | 1 | 0 |  |  | 0 |  |  | 0 | [5 empty] | 0 |  |  | 0 |  |  | 0 |  |  | 0 |  |  | 0 |  |  | 0
7 | Клеммные коробки |  | ТО-1 | 11 | [5 empty] | 0 | ТО-1 | 3 | 0 | ТО-1 | 3 | 0 | ТО-1 | 3 | 0 | ТО-1 |  | 0 |  |  | 0 | ТО-1 |  | 0 | ТО-1 | 3 | 0 | ТО-1 | 3 | 0 | ТО-1 | 3 | 0 | ТО-1 | 3 | 0 | ТО-1 | 3 | 0 | ТО-1 | 3 | 0
|  |  | ТО-3 | 1 | [5 empty] | 0 |  |  | 0 |  |  | 0 |  |  | 0 |  |  | 0 | ТО-3 |  | 0 |  |  | 0 |  |  | 0 |  |  | 0 |  |  | 0 |  |  | 0 |  |  | 0 |  |  | 0
8 | Кабель контрольный (норма на 1 км) |  | ТО-1 | 8 | [5 empty] | 0 | ТО-1 | 1.2 | 0 | ТО-1 | 1.2 | 0 |  |  | 0 | ТО-1 |  | 0 | ТО-1 |  | 0 |  |  | 0 | ТО-1 | 1.2 | 0 | ТО-1 | 1.2 | 0 |  |  | 0 | ТО-1 | 1.2 | 0 | ТО-1 | 1.2 | 0 |  |  | 0
|  |  | ТО-2 | 3 | [5 empty] | 0 |  |  | 0 |  |  | 0 | ТО-2 | 1.2 | 0 |  |  | 0 |  |  | 0 |  |  | 0 |  |  | 0 |  |  | 0 | ТО-2 | 1.2 | 0 |  |  | 0 |  |  | 0 | ТО-2 | 1.2 | 0
|  |  | ТО-3 | 1 | [5 empty] | 0 |  |  | 0 |  |  | 0 |  |  | 0 |  |  | 0 |  |  | 0 | ТО-3 |  | 0 |  |  | 0 |  |  | 0 |  |  | 0 |  |  | 0 |  |  | 0 |  |  | 0
9 | Контроль метрологических характеристик с отбором пробы |  | ТО | 1 раз в кв | [8 empty] | 0 | ТО | 1 | 0 |  |  | 0 |  |  | 0 | ТО |  | 0 |  |  | 0 |  |  | 0 | ТО |  | 0 |  |  | 0 |  |  | 0 | ТО |  | 0 |  |  | 0
10 | Оформление технической |  | ТО-1 | 11 | [5 empty] | 0 | ТО-1 | 2 | 0 | ТО-1 | 2 | 0 | ТО-1 | 2 | 0 | ТО-1 |  | 0 | ТО-1 |  | 0 |  |  | 0 | ТО-1 | 2 | 0 | ТО-1 | 2 | 0 | ТО-1 | 2 | 0 | ТО-1 | 2 | 0 | ТО-1 | 2 | 0 | ТО-1 | 2 | 0
| документации |  | ТО-3 | 1 | [5 empty] | 0 |  |  | 0 |  |  | 0 |  |  | 0 |  |  | 0 |  |  | 0 | ТО-3 |  | 0 |  |  | 0 |  |  | 0 |  |  | 0 |  |  | 0 |  |  | 0 |  |  | 0
11 | Flowsic |  | ТО-1 | 11 | [6 empty] | ТО-1 |  | 0 | ТО-1 |  | 0 | ТО-1 |  | 0 | ТО-1 |  | 0 |  |  | 0 |  |  | 0 | ТО-1 |  | 0 | ТО-1 |  | 0 | ТО-1 |  | 0 |  |  | 0 | ТО-1 |  | 0 | ТО-1 |  | 0
|  |  | ТО-2 | [8 empty] | 1 | [13 empty] | ТО-2 |  | 0 | [9 empty] | ТО-2 |  | 0
|  |  | ТО-3 | 1 | [8 empty] | 0 | [8 empty] | 0 | ТО-3 |  | 0 | [5 empty] | 0 |  |  | 0 |  |  | 0 |  |  | 0 |  |  | 0 |  |  | 0
12 | Promass 83 |  | ТО-1 | 11 | [5 empty] | 0 | ТО-1 | 1 | 0 | ТО-1 |  | 0 | ТО-1 |  | 0 | ТО-1 |  | 0 | ТО-1 |  | 0 |  |  | 0 | ТО-1 |  | 0 | ТО-1 |  | 0 | ТО-1 |  | 0 | ТО-1 |  | 0 | ТО-1 |  | 0 | ТО-2 |  | 0
|  |  | ТО-3 | 1 | [5 empty] | 0 |  |  | 0 | [8 empty] | 0 |  |  | 0 | ТО-3 |  | 0 | [5 empty] | 0 |  |  | 0 |  |  | 0 |  |  | 0 |  |  | 0
|  | ВСЕГО чел/час | [8 empty] | 0 |  |  | 0 |  |  | 0 |  |  | 0 |  |  | 0 |  |  | 0 | [11 empty] | 0 |  |  | 0 |  |  | 0
КОЭФФИЦИЕНТ РАССТОЯНИЯ (Прейскурант № _________)
|  | ВСЕГО СТОИМОСТЬ | [8 empty] | 0 |  |  | 0 |  |  | 0 |  |  | 0 |  |  | 0 |  |  | 0 |  |  | 0 |  |  | 0 |  |  | 0 |  |  | 0 |  |  | 0 |  |  | 0
|  | ИТОГО чел/час на 12 мес | [8 empty] | 0
|  | Итого стоимость с учетом коэффициента | [8 empty] | 0
№19 | ЦППН-1, Ново-Покурского м/р газ на ФВД, ФНД, печи, АГТЭС, котельная
1 | Трансмиттер t-mass 65 |  | ТО-1 | 11 | [5 empty] | 0 | ТО-1 | 4 | 0 | ТО-1 | 3 | 0 | ТО-1 | 5 | 0 | ТО-1 | 5 | 0 | ТО-1 | 5 | 0 | ТО-1 | 5 | 0 | ТО-1 | 5 | 0 | ТО-1 | 5 | 0 | ТО-1 | 5 | 0 | ТО-1 | 5 | 0 | ТО-1 | 5 | 0 | ТО-1 | 5 | 0
|  |  | ТО-3 | 1 | [5 empty] | 0 | ТО-3 |  | 0 | ТО-3 | 2 | 0 | [11 empty] | 0 |  |  | 0 |  |  | 0 |  |  | 0 |  |  | 0 |  |  | 0 |  |  | 0
2 | Flowsic |  | ТО-1 | 11 | [5 empty] | 0 | ТО-1 | 2 | 0 |  |  | 0 | ТО-1 | 2 | 0 | ТО-1 | 2 | 0 | ТО-1 | 2 | 0 | ТО-1 | 2 | 0 | ТО-1 | 2 | 0 | ТО-1 | 2 | 0 | ТО-1 | 2 | 0 | ТО-1 | 2 | 0 | ТО-1 | 2 | 0 | ТО-1 | 2 | 0
|  |  | ТО-3 | 1 | [5 empty] | 0 |  |  | 0 | ТО-3 | 2 | 0 | [5 empty] | 0 |  |  | 0 | [5 empty] | 0 |  |  | 0 |  |  | 0 |  |  | 0 |  |  | 0 |  |  | 0
3 | Расходомер газа вихревой "ИРВИС-РС4" |  | ТО-1 | 8 | [5 empty] | 0 | ТО-1 |  | 0 | ТО-1 | 1 | 0 |  |  | 0 | ТО-1 |  | 0 | ТО-1 |  | 0 |  |  | 0 | ТО-1 |  | 0 | ТО-1 |  | 0 |  |  | 0 | ТО-1 |  | 0 |  |  | 0 | ТО-1 |  | 0
|  |  | ТО-2 | 3 | [5 empty] | 0 |  | 1 | 0 |  |  | 0 | ТО-2 |  | 0 |  |  | 0 |  |  | 0 | ТО-2 |  | 0 |  |  | 0 |  |  | 0 | ТО-2 |  | 0 |  |  | 0 | ТО-2 |  | 0 |  |  | 0
|  |  | ТО-3 | 1 | [5 empty] | 0 |  |  | 0 |  |  | 0 |  |  | 0 |  |  | 0 |  |  | 0 |  |  | 0 |  |  | 0 |  |  | 0 |  |  | 0 |  |  | 0 |  |  | 0 |  |  | 0
4 | Термошкаф с электроподогревом |  | ТО-1 | 8 | [5 empty] | 0 | ТО-1 |  | 0 | ТО-1 | 4 | 0 |  |  | 0 | ТО-1 |  | 0 | ТО-1 |  | 0 |  |  | 0 | ТО-1 |  | 0 | ТО-1 |  | 0 |  |  | 0 | ТО-1 |  | 0 | ТО-1 |  | 0 |  |  | 0
|  |  | ТО-2 | 3 | [5 empty] | 0 |  | 4 | 0 |  |  | 0 | ТО-2 |  | 0 |  |  | 0 |  |  | 0 |  |  | 0 |  |  | 0 |  |  | 0 | ТО-2 |  | 0 |  |  | 0 |  |  | 0 | ТО-2 |  | 0
|  |  | ТО-3 | 1 | [5 empty] | 0 |  |  | 0 |  |  | 0 |  |  | 0 |  |  | 0 |  |  | 0 | ТО-3 |  | 0 |  |  | 0 |  |  | 0 |  |  | 0 |  |  | 0 |  |  | 0 |  |  | 0
5 | Вычислитель УВП-280А, |  | ТО-1 | 8 | [5 empty] | 0 | ТО-1 |  | 0 |  |  | 0 | ТО-1 | 1 | 0 | ТО-1 | 1 | 0 |  |  | 0 | ТО-1 | 1 | 0 | ТО-1 | 1 | 0 |  |  | 0 | ТО-1 | 1 | 0 | ТО-1 | 1 | 0 |  |  | 0 | ТО-1 | 1 | 0
|  |  | ТО-2 | 3 | [5 empty] | 0 |  | 4 | 0 |  |  | 0 |  |  | 0 |  |  | 0 | ТО-2 | 1 | 0 |  |  | 0 |  |  | 0 | ТО-2 | 1 | 0 |  |  | 0 |  |  | 0 | ТО-2 | 1 | 0 |  |  | 0
|  |  | ТО-3 | 1 | [5 empty] | 0 |  |  | 0 | ТО-3 | 1 | 0 |  |  | 0 |  |  | 0 |  |  | 0 | [5 empty] | 0 |  |  | 0 |  |  | 0 |  |  | 0 |  |  | 0 |  |  | 0
6 | Вторичный преобразователь газа вихревой "ИРВИС-РС4" |  | ТО-1 | 8 | [5 empty] | 0 | ТО-1 |  | 0 |  |  | 0 | ТО-1 | 1 | 0 | ТО-1 | 1 | 0 |  |  | 0 | ТО-1 | 1 | 0 | ТО-1 | 1 | 0 |  |  | 0 | ТО-1 | 1 | 0 | ТО-1 | 1 | 0 |  |  | 0 | ТО-1 | 1 | 0
|  |  | ТО-2 | 3 | [5 empty] | 0 |  | 1 | 0 |  |  | 0 |  |  | 0 |  |  | 0 | ТО-2 | 1 | 0 |  |  | 0 |  |  | 0 | ТО-2 | 1 | 0 |  |  | 0 |  |  | 0 | ТО-2 | 1 | 0 |  |  | 0
|  |  | ТО-3 | 1 | [5 empty] | 0 |  |  | 0 | ТО-3 | 1 | 0 |  |  | 0 |  |  | 0 |  |  | 0 |  |  | 0 |  |  | 0 |  |  | 0 |  |  | 0 |  |  | 0 |  |  | 0 |  |  | 0
7 | Датчик давления |  | ТО-1 | 11 | [5 empty] | 0 | ТО-1 |  | 0 |  |  | 0 | ТО-1 | 2 | 0 | ТО-1 | 2 | 0 | ТО-1 | 2 | 0 | ТО-1 | 2 | 0 | ТО-1 | 2 | 0 | ТО-1 | 2 | 0 | ТО-1 | 2 | 0 | ТО-1 | 2 | 0 | ТО-1 | 2 | 0 | ТО-1 | 2 | 0
|  |  | ТО-2 | [6 empty] | 0 |  | 4 | 0 |  |  | 0 |  |  | 0 |  |  | 0 |  |  | 0 |  |  | 0 |  |  | 0 |  |  | 0 |  |  | 0 |  |  | 0 | ТО-2 |  | 0 |  |  | 0
|  |  | ТО-3 | 1 | [5 empty] | 0 |  |  | 0 | ТО-3 | 2 | 0 |  |  | 0 |  |  | 0 | [8 empty] | 0 |  |  | 0 |  |  | 0 |  |  | 0 |  |  | 0 |  |  | 0
8 | Датчик температуры |  | ТО-1 | 11 | [5 empty] | 0 | ТО-1 |  | 0 |  |  | 0 | ТО-1 | 2 | 0 | ТО-1 | 2 | 0 | ТО-1 | 2 | 0 | ТО-1 | 2 | 0 | ТО-1 | 2 | 0 | ТО-1 | 2 | 0 | ТО-1 | 2 | 0 | ТО-1 | 2 | 0 | ТО-1 | 2 | 0 | ТО-1 | 2 | 0
|  |  | ТО-2 | [6 empty] | 0 |  | 4 |  |  |  | 0 | [9 empty] | ТО-2 | [5 empty] | ТО-2 |  | 0 | [8 empty] | 0
|  |  | ТО-3 | 1 | [5 empty] | 0 |  |  | 0 | ТО-3 | 2 | 0 |  |  | 0 |  |  | 0 |  |  | 0 |  |  | 0 |  |  | 0 |  |  | 0 |  |  | 0 |  |  | 0 |  |  | 0 |  |  | 0
9 | Термошкаф с электроподогревом |  | ТО-1 | 8 | [5 empty] | 0 | ТО-1 |  | 0 |  |  | 0 | ТО-1 | 5 | 0 | ТО-1 | 5 | 0 |  |  | 0 | ТО-1 | 5 | 0 | ТО-1 | 5 | 0 |  |  | 0 | ТО-1 | 5 | 0 | ТО-1 | 5 | 0 |  |  | 0 | ТО-1 | 5 | 0
|  |  | ТО-2 | 3 | [5 empty] | 0 |  | 4 | 0 | ТО-2 | 5 | 0 |  |  | 0 |  |  | 0 |  |  | 0 |  |  | 0 |  |  | 0 | ТО-2 | 5 | 0 |  |  | 0 |  |  | 0 | ТО-2 | 5 | 0 |  |  | 0
|  |  | ТО-3 | 1 | [5 empty] | 0 |  |  | 0 |  |  | 0 |  |  | 0 |  |  | 0 | ТО-3 | 5 | 0 |  |  | 0 |  |  | 0 |  |  | 0 |  |  | 0 |  |  | 0 |  |  | 0 |  |  | 0
11 | Блок питания(стабилизированный) |  | ТО-1 | 8 | [5 empty] | 0 | ТО-1 | 8 | 0 |  |  | 0 | ТО-1 | 8 | 0 | ТО-1 | 8 | 0 |  |  | 0 | ТО-1 | 8 | 0 | ТО-1 | 8 | 0 |  |  | 0 | ТО-1 | 8 | 0 | ТО-1 | 8 | 0 |  |  | 0 | ТО-1 | 8 | 0
|  |  | ТО-2 | 3 | [5 empty] | 0 |  |  | 0 | ТО-2 | 8 | 0 |  |  | 0 |  |  | 0 | ТО-2 | 8 | 0 |  |  | 0 |  |  | 0 | ТО-2 | 8 | 0 |  |  | 0 |  |  | 0 | ТО-2 | 8 | 0 |  |  | 0
|  |  | ТО-3 | 1 | [5 empty] | 0 |  |  | 0 |  |  | 0 |  |  | 0 |  |  | 0 | [5 empty] | 0 |  |  | 0 |  |  | 0 |  |  | 0 |  |  | 0 |  |  | 0 |  |  | 0
12 | Клеммные коробки |  | ТО-1 | 8 | [5 empty] | 0 | ТО-1 | 5 | 0 | ТО-1 | 5 | 0 | ТО-1 | 5 | 0 | ТО-1 | 5 | 0 |  |  | 0 | ТО-1 | 5 | 0 | ТО-1 | 5 | 0 | ТО-1 | 5 | 0 | ТО-1 | 5 | 0 | ТО-1 | 5 | 0 | ТО-1 | 5 | 0 | ТО-1 | 5 | 0
|  |  | ТО-3 | 1 | [5 empty] | 0 |  |  | 0 |  |  | 0 |  |  | 0 |  |  | 0 | ТО-3 | 5 | 0 |  |  | 0 |  |  | 0 |  |  | 0 |  |  | 0 |  |  | 0 |  |  | 0 |  |  | 0
13 | Щит общестанционной автоматики |  | ТО-1 | 8 | [5 empty] | 0 | ТО-1 | 1 | 0 | ТО-1 | 1 | 0 |  |  | 0 | ТО-1 | 1 | 0 | ТО-1 | 1 | 0 |  |  | 0 | ТО-1 | 1 | 0 | ТО-1 | 1 | 0 |  |  | 0 | ТО-1 | 1 | 0 | ТО-1 | 1 | 0 |  |  | 0
|  |  | ТО-2 | 3 | [5 empty] | 0 |  |  | 0 |  |  | 0 | [5 empty] | 0 |  |  | 0 | ТО-2 | 1 | 0 |  |  | 0 |  |  | 0 | ТО-2 | 1 | 0 |  |  | 0 |  |  | 0 | ТО-2 | 1 | 0
|  |  | ТО-3 | 1 | [5 empty] | 0 |  |  | 0 |  |  | 0 | ТО-3 | 1 | 0 |  |  | 0 |  |  | 0 | [5 empty] | 0 |  |  | 0 |  |  | 0 |  |  | 0 |  |  | 0 |  |  | 0
14 | Кабель контрольный (норма на 1 км) |  | ТО-1 | 8 | [5 empty] | 0 | ТО-1 | 0.8 | 0 | ТО-1 | 0.8 | 0 | ТО-1 | 0.8 | 0 | ТО-1 | 0.8 | 0 |  |  | 0 | ТО-1 | 0.8 | 0 | ТО-1 | 0.8 | 0 | ТО-1 | 0.8 | 0 | ТО-1 | 0.8 | 0 | ТО-1 | 0.8 | 0 | ТО-1 | 0.8 | 0 | ТО-1 | 0.8 | 0
|  |  | ТО-2 | 3 | [5 empty] | 0 |  |  | 0 |  |  | 0 |  |  | 0 |  |  | 0 |  |  | 0 |  |  | 0 |  |  | 0 |  |  | 0 |  |  | 0 |  |  | 0 |  |  | 0 |  |  | 0
|  |  | ТО-3 | 1 | [5 empty] | 0 |  |  | 0 |  |  | 0 |  |  | 0 |  |  | 0 | ТО-3 | 0.8 | 0 |  |  | 0 |  |  | 0 |  |  | 0 |  |  | 0 |  |  | 0 |  |  | 0 |  |  | 0
15 | Контроль метрологических характеристик с отбором пробы |  | ТО | 1 раз в кв | [5 empty] | 0 |  |  | 0 | ТО | 1 | 0 |  |  | 0 |  |  | 0 | ТО | 1 | 0 |  |  | 0 |  |  | 0 | ТО | 1 | 0 |  |  | 0 |  |  | 0 | ТО | 1 | 0 |  |  | 0
16 | Оформление технической |  | ТО-1 | 11 | [5 empty] | 0 | ТО-1 | 6 | 0 | ТО-1 | 6 | 0 | ТО-1 | 6 | 0 | ТО-1 | 6 | 0 | ТО-1 | 6 | 0 | ТО-1 | 6 | 0 | ТО-1 | 6 | 0 |  |  | 0 | ТО-1 | 6 | 0 | ТО-1 | 6 | 0 | ТО-1 | 6 | 0 | ТО-1 | 6 | 0
| документации |  | ТО-3 | 1 | [5 empty] | 0 |  |  | 0 |  |  | 0 |  |  | 0 |  |  | 0 |  |  | 0 |  |  | 0 |  |  | 0 | ТО-3 | 6 | 0 |  |  | 0 |  |  | 0 |  |  | 0 |  |  | 0
|  | ВСЕГО чел/час | [8 empty] | 0 |  |  | 0 |  |  | 0 |  |  | 0 |  |  | 0 |  |  | 0 |  |  | 0 |  |  | 0 |  |  | 0 |  |  | 0 |  |  | 0 |  |  | 0
КОЭФФИЦИЕНТ РАССТОЯНИЯ (Прейскурант № ________)
|  | ВСЕГО СТОИМОСТЬ | [8 empty] | 0 |  |  | 0 |  |  | 0 |  |  | 0 |  |  | 0 |  |  | 0 |  |  | 0 |  |  | 0 |  |  | 0 |  |  | 0 |  |  | 0 |  |  | 0
|  | ИТОГО чел/час на 12 мес | [8 empty] | 0
| Итого стоимость с учетом коэффициента | [9 empty] | 0
№20 | ЦППН-1, Ново-Покурского м/р ВКС , 1я ступень сепарации
1 | Трансмиттер t-mass 65 |  | ТО-1 | 11 | [5 empty] | 0 | ТО-1 | 1 | 0 | ТО-1 | 1 | 0 | ТО-1 | 1 | 0 | ТО-1 | 1 | 0 |  |  | 0 | ТО-1 | 1 | 0 | ТО-1 | 1 | 0 | ТО-1 | 1 | 0 | ТО-1 | 1 | 0 | ТО-1 | 1 | 0 | ТО-1 | 1 | 0 | ТО-1 | 1 | 0
|  |  | ТО-3 | 1 | [5 empty] | 0 |  |  | 0 |  |  | 0 | [6 empty] | ТО-3 | 1 | 0 |  |  | 0 |  |  | 0 |  |  | 0 |  |  | 0 |  |  | 0 |  |  | 0 |  |  | 0
2 | Расходомер Turbo Flow |  | ТО-1 | 11 | [5 empty] | 0 | ТО-1 | 2 | 0 | ТО-1 | 1 | 0 | ТО-1 | 1 | 0 | ТО-1 | 1 | 0 | ТО-1 | 1 | 0 |  |  | 0 | ТО-1 | 1 | 0 | ТО-1 | 1 | 0 | ТО-1 | 1 | 0 | ТО-1 | 1 | 0 | ТО-1 | 1 | 0 | ТО-1 | 1 | 0
|  |  | ТО-2 | [6 empty] | 0 |  |  | 0 |  |  | 0 | ТО-2 | 3 | 0 |  |  | 0 |  |  | 0 |  |  | 0 |  |  | 0 |  |  | 0 | ТО-2 | 3 | 0 |  |  | 0 |  |  | 0 | ТО-2 | 3 | 0
|  |  | ТО-3 | 1 | [5 empty] | 0 |  |  | 0 |  |  | 0 |  |  | 0 |  |  | 0 |  |  | 0 | ТО-3 | 1 | 0 |  |  | 0 |  |  | 0 |  |  | 0 |  |  | 0 |  |  | 0 |  |  | 0
3 | Вторичный преобразователь Turbo Flow |  | ТО-1 | 11 | [5 empty] | 0 | ТО-1 | 2 | 0 | ТО-1 | 1 | 0 | ТО-1 | 1 | 0 | ТО-1 | 1 | 0 | ТО-1 | 1 | 0 |  |  | 0 | ТО-1 | 1 | 0 | ТО-1 | 1 | 0 | ТО-1 | 1 | 0 | ТО-1 | 1 | 0 | ТО-1 | 1 | 0 | ТО-1 | 1 | 0
|  |  | ТО-2 | [6 empty] | 0 |  |  | 0 |  |  | 0 | ТО-2 | 3 | 0 |  |  | 0 |  |  | 0 |  |  | 0 |  |  | 0 |  |  | 0 | ТО-2 | 3 | 0 |  |  | 0 |  |  | 0 | ТО-2 | 3 | 0
|  |  | ТО-3 | 1 | [5 empty] | 0 |  |  | 0 |  |  | 0 |  |  | 0 |  |  | 0 |  |  | 0 | ТО-3 | 1 | 0 |  |  | 0 |  |  | 0 |  |  | 0 |  |  | 0 |  |  | 0 |  |  | 0
4 | Вычислитель УВП-280А, |  | ТО-1 | 8 | [5 empty] | 0 | ТО-1 |  | 0 |  |  | 0 | ТО-1 | 1 | 0 | ТО-1 | 1 | 0 |  |  | 0 | ТО-1 | 1 | 0 | ТО-1 | 1 | 0 |  |  | 0 | ТО-1 | 1 | 0 | ТО-1 | 1 | 0 |  |  | 0 | ТО-1 | 1 | 0
|  |  | ТО-2 | 3 | [5 empty] | 0 |  | 1 | 0 |  |  | 0 |  |  | 0 |  |  | 0 | ТО-2 | 1 | 0 |  |  | 0 |  |  | 0 | ТО-2 | 1 | 0 |  |  | 0 |  |  | 0 | ТО-2 | 1 | 0 |  |  | 0
|  |  | ТО-3 | 1 | [5 empty] | 0 |  |  | 0 | ТО-3 | 1 | 0 |  |  | 0 |  |  | 0 |  |  | 0 | [5 empty] | 0 |  |  | 0 |  |  | 0 |  |  | 0 |  |  | 0 |  |  | 0
5 | Датчик давления |  | ТО-1 | 11 | [5 empty] | 0 | ТО-1 | 1 | 0 | ТО-1 | 1 | 0 | ТО-1 | 1 | 0 | ТО-1 | 1 | 0 | ТО-1 | 1 | 0 |  |  | 0 | ТО-1 | 1 | 0 | ТО-1 | 1 | 0 | ТО-1 | 1 | 0 | ТО-1 | 1 | 0 | ТО-1 | 1 | 0 | ТО-1 | 1 | 0
|  |  | ТО-2 | [6 empty] | 0 |  |  | 0 |  |  | 0 | ТО-2 | 3 | 0 |  |  | 0 |  |  | 0 |  |  | 0 |  |  | 0 |  |  | 0 | ТО-2 | 3 | 0 |  |  | 0 |  |  | 0 | ТО-2 | 3 | 0
|  |  | ТО-3 | 1 | [5 empty] | 0 |  |  | 0 |  |  | 0 |  |  | 0 |  |  | 0 |  |  | 0 | ТО-3 | 1 | 0 |  |  | 0 |  |  | 0 |  |  | 0 |  |  | 0 |  |  | 0 |  |  | 0
6 | Термошкаф с электроподогревом |  | ТО-1 | 8 | [5 empty] | 0 | ТО-1 | 1 | 0 |  |  | 0 | ТО-1 | 1 | 0 | ТО-1 | 1 | 0 |  |  | 0 | ТО-1 | 1 | 0 | ТО-1 | 1 | 0 |  |  | 0 | ТО-1 | 1 | 0 | ТО-1 | 1 | 0 |  |  | 0 | ТО-1 | 1 | 0
|  |  | ТО-2 | 3 | [5 empty] | 0 |  |  | 0 | ТО-2 | 1 | 0 |  |  | 0 |  |  | 0 |  |  | 0 |  |  | 0 |  |  | 0 | ТО-2 | 1 | 0 |  |  | 0 |  |  | 0 | ТО-2 | 1 | 0 |  |  | 0
|  |  | ТО-3 | 1 | [5 empty] | 0 |  |  | 0 |  |  | 0 |  |  | 0 |  |  | 0 | ТО-3 | 1 | 0 |  |  | 0 |  |  | 0 |  |  | 0 |  |  | 0 |  |  | 0 |  |  | 0 |  |  | 0
7 | Блок питания(стабилизированный) |  | ТО-1 | 8 | [5 empty] | 0 | ТО-1 | 1 | 0 |  |  | 0 | ТО-1 | 1 | 0 | ТО-1 | 1 | 0 |  |  | 0 | ТО-1 | 1 | 0 | ТО-1 | 1 | 0 |  |  | 0 | ТО-1 | 1 | 0 | ТО-1 | 1 | 0 |  |  | 0 | ТО-1 | 1 | 0
|  |  | ТО-2 | 3 | [5 empty] | 0 |  |  | 0 | ТО-2 | 1 | 0 |  |  | 0 |  |  | 0 | ТО-2 | 1 | 0 |  |  | 0 |  |  | 0 | ТО-2 | 1 | 0 |  |  | 0 |  |  | 0 | ТО-2 | 1 | 0 |  |  | 0
|  |  | ТО-3 | 1 | [5 empty] | 0 |  |  | 0 |  |  | 0 |  |  | 0 |  |  | 0 | [5 empty] | 0 |  |  | 0 |  |  | 0 |  |  | 0 |  |  | 0 |  |  | 0 |  |  | 0
8 | Клеммные коробки |  | ТО-1 | 8 | [5 empty] | 0 | ТО-1 | 1 | 0 | ТО-1 | 1 | 0 | ТО-1 | 1 | 0 | ТО-1 | 1 | 0 |  |  | 0 | ТО-1 | 1 | 0 | ТО-1 | 1 | 0 | ТО-1 | 1 | 0 | ТО-1 | 1 | 0 | ТО-1 | 1 | 0 | ТО-1 | 1 | 0 | ТО-1 | 1 | 0
|  |  | ТО-3 | 1 | [5 empty] | 0 |  |  | 0 |  |  | 0 |  |  | 0 |  |  | 0 | ТО-3 | 1 | 0 |  |  | 0 |  |  | 0 |  |  | 0 |  |  | 0 |  |  | 0 |  |  | 0 |  |  | 0
9 | Кабель контрольный (норма на 1 км) |  | ТО-1 | 8 | [5 empty] | 0 | ТО-1 | 0.8 | 0 | ТО-1 | 0.8 | 0 | ТО-1 | 0.8 | 0 | ТО-1 | 0.8 | 0 |  |  | 0 | ТО-1 | 0.8 | 0 | ТО-1 | 0.8 | 0 | ТО-1 | 0.8 | 0 | ТО-1 | 0.8 | 0 | ТО-1 | 0.8 | 0 | ТО-1 | 0.8 | 0 | ТО-1 | 0.8 | 0
|  |  | ТО-2 | 3 | [5 empty] | 0 |  |  | 0 |  |  | 0 |  |  | 0 |  |  | 0 |  |  | 0 |  |  | 0 |  |  | 0 |  |  | 0 |  |  | 0 |  |  | 0 |  |  | 0 |  |  | 0
|  |  | ТО-3 | 1 | [5 empty] | 0 |  |  | 0 |  |  | 0 |  |  | 0 |  |  | 0 | ТО-3 | 0.8 | 0 |  |  | 0 |  |  | 0 |  |  | 0 |  |  | 0 |  |  | 0 |  |  | 0 |  |  | 0
10 | Контроль метрологических характеристик с отбором пробы |  | ТО | 1 раз в кв | [5 empty] | 0 |  |  | 0 | ТО | 1 | 0 |  |  | 0 |  |  | 0 | ТО | 1 | 0 |  |  | 0 |  |  | 0 | ТО | 1 | 0 |  |  | 0 |  |  | 0 | ТО | 1 | 0 |  |  | 0
11 | Оформление технической |  | ТО-1 | 11 | [5 empty] | 0 | ТО-1 | 1 | 0 | ТО-1 | 1 | 0 | ТО-1 | 1 | 0 | ТО-1 | 1 | 0 | ТО-1 | 1 | 0 | ТО-1 | 1 | 0 | ТО-1 | 1 | 0 |  |  | 0 | ТО-1 | 1 | 0 | ТО-1 | 1 | 0 | ТО-1 | 1 | 0 | ТО-1 | 1 | 0
| документации |  | ТО-3 | 1 | [5 empty] | 0 |  |  | 0 |  |  | 0 |  |  | 0 |  |  | 0 |  |  | 0 |  |  | 0 |  |  | 0 | ТО-3 | 1 | 0 |  |  | 0 |  |  | 0 |  |  | 0 |  |  | 0
|  | ВСЕГО чел/час | [8 empty] | 0 |  |  | 0 |  |  | 0 |  |  | 0 |  |  | 0 |  |  | 0 |  |  | 0 |  |  | 0 |  |  | 0 |  |  | 0 |  |  | 0 |  |  | 0
КОЭФФИЦИЕНТ РАССТОЯНИЯ (Прейскурант №______)
|  | ВСЕГО СТОИМОСТЬ | [8 empty] | 0 |  |  | 0 |  |  | 0 |  |  | 0 |  |  | 0 |  |  | 0 |  |  | 0 |  |  | 0 |  |  | 0 |  |  | 0 |  |  | 0 |  |  | 0
|  | ИТОГО чел/час на 12 мес | [8 empty] | 0
| Итого стоимость с учетом коэффициента | [9 empty] | 0
№21 | ЦППН-2, ДНС-2А, Аганское м/р ГПЗ 2оч.(байпас)
1 | Вычислитель УВП-280А, |  | ТО-1 | 8 | [5 empty] | 0 | ТО-1 | 1 | 0 |  |  | 0 | ТО-1 | 1 | 0 | ТО-1 | 1 | 0 |  |  | 0 | ТО-1 | 1 | 0 | ТО-1 | 1 | 0 |  |  | 0 | ТО-1 | 1 | 0 | ТО-1 | 1 | 0 |  |  | 0 | ТО-1 | 1 | 0
|  |  | ТО-2 | 3 | [5 empty] | 0 |  |  | 0 | ТО-2 | 1 | 0 |  |  | 0 |  |  | 0 | ТО-2 | 1 | 0 |  |  | 0 |  |  | 0 | ТО-2 | 1 | 0 |  |  | 0 |  |  | 0 |  |  | 0 |  |  | 0
|  |  | ТО-3 | 1 | [5 empty] | 0 |  |  | 0 |  |  | 0 |  |  | 0 |  |  | 0 | [5 empty] | 0 | [8 empty] | 0 |  |  | 0 | ТО-3 | 1 | 0 |  |  | 0
2 | Вентильный блок |  | ТО-1 | 8 | [5 empty] | 0 | ТО-1 | 1 | 0 | ТО-1 | 1 | 0 |  |  | 0 | ТО-1 | 1 | 0 | ТО-1 | 1 | 0 |  |  | 0 | ТО-1 | 1 | 0 | ТО-1 | 1 | 0 |  |  | 0 | ТО-1 | 1 | 0 | ТО-1 | 1 | 0 |  |  | 0
|  |  | ТО-2 | 3 | [5 empty] | 0 |  |  | 0 |  |  | 0 | ТО-2 | 1 | 0 |  |  | 0 |  |  | 0 |  |  | 0 |  |  | 0 |  |  | 0 | ТО-2 | 1 | 0 |  |  | 0 |  |  | 0 | ТО-2 | 1 | 0
|  |  | ТО-3 | 1 | [5 empty] | 0 |  |  | 0 |  |  | 0 |  |  | 0 |  |  | 0 |  |  | 0 | ТО-3 | 1 | 0 |  |  | 0 |  |  | 0 |  |  | 0 |  |  | 0 |  |  | 0 |  |  | 0
3 | Диафрагма "ДКС-10-400-Б" |  | ТО-1 | 11 | [5 empty] | 0 | ТО-1 | 1 | 0 | ТО-1 | 1 | 0 | ТО-1 | 1 | 0 | ТО-1 | 1 | 0 | ТО-1 | 1 | 0 | ТО-1 | 1 | 0 | ТО-1 | 1 | 0 | ТО-1 | 1 | 0 |  |  | 0 | ТО-1 | 1 | 0 | ТО-1 | 1 | 0 | ТО-1 | 1 | 0
|  |  | ТО-3 | 1 | [5 empty] | 0 |  |  | 0 |  |  | 0 |  |  | 0 |  |  | 0 | [8 empty] | 0 |  |  | 0 | ТО-3 | 1 | 0 |  |  | 0 |  |  | 0 |  |  | 0
4 | Датчик давления |  | ТО-1 | 11 | [5 empty] | 0 | ТО-1 | 1 | 0 | ТО-1 | 1 | 0 | ТО-1 | 1 | 0 | ТО-1 | 1 | 0 | ТО-1 | 1 | 0 | ТО-1 | 1 | 0 | ТО-1 | 1 | 0 | ТО-1 | 1 | 0 | ТО-1 | 1 | 0 | ТО-1 | 1 | 0 | ТО-1 | 1 | 0 | ТО-1 | 1 | 0
|  |  | ТО-2 | [6 empty] | 0 |  |  | 0 |  |  | 0 |  |  | 0 |  |  | 0 |  |  | 0 |  |  | 0 |  |  | 0 |  |  | 0 |  |  | 0 |  |  | 0 |  |  | 0 |  |  | 0
|  |  | ТО-3 | 1 | [5 empty] | 0 | [5 empty] | 0 |  |  | 0 |  |  | 0 |  |  | 0 | [5 empty] | 0 |  |  | 0 |  |  | 0 |  |  | 0 |  |  | 0 |  |  | 0
5 | Преобразователь перепада давления |  | ТО-1 | 11 | [5 empty] | 0 | ТО-1 | 1 | 0 | ТО-1 | 1 | 0 | ТО-1 | 1 | 0 | ТО-1 | 1 | 0 | ТО-1 | 1 | 0 | ТО-1 | 1 | 0 | ТО-1 | 1 | 0 | ТО-1 | 1 | 0 | ТО-1 | 1 | 0 |  |  | 0 | ТО-1 | 1 | 0 | ТО-1 | 1 | 0
|  |  | ТО-2 | [6 empty] | 0 |  |  | 0 |  |  | 0 |  |  | 0 | ТО-2 | 1 | 0 |  |  | 0 |  |  | 0 |  | 1 | 0 |  |  | 0 |  |  | 0 | ТО-2 | 1 | 0 |  |  | 0 |  |  | 0
|  |  | ТО-3 | 1 | [5 empty] | 0 | [5 empty] | 0 |  |  | 0 |  |  | 0 |  |  | 0 | [5 empty] | 0 |  |  | 0 |  |  | 0 | ТО-3 | 1 | 0 |  |  | 0 |  |  | 0
6 | Щит общестанционной автоматики |  | ТО-1 | 8 | [5 empty] | 0 | ТО-1 | 1 | 0 | ТО-1 | 1 | 0 |  |  | 0 | ТО-1 | 1 | 0 | ТО-1 | 1 | 0 |  |  | 0 | ТО-1 | 1 | 0 | ТО-1 | 1 | 0 |  |  | 0 | ТО-1 | 1 | 0 | ТО-1 | 1 | 0 |  |  | 0
|  |  | ТО-2 | 3 | [5 empty] | 0 |  |  | 0 |  |  | 0 | ТО-2 | 1 | 0 |  |  | 0 |  |  | 0 | ТО-2 | 1 | 0 |  |  | 0 |  |  | 0 | [5 empty] | 0 |  |  | 0 | ТО-2 | 1 | 0
|  |  | ТО-3 | 1 | [5 empty] | 0 |  |  | 0 |  |  | 0 |  |  | 0 |  |  | 0 |  |  | 0 | [5 empty] | 0 |  |  | 0 | ТО-3 | 1 | 0 |  |  | 0 |  |  | 0 |  |  | 0
7 | Блок питания(стабилизированный) |  | ТО-1 | 8 | [5 empty] | 0 | ТО-1 | 1 | 0 |  |  |  | ТО-1 | 1 | 0 | ТО-1 | 1 | 0 |  |  |  | ТО-1 | 1 | 0 | ТО-1 | 1 | 0 |  |  |  | ТО-1 | 1 | 0 | ТО-1 | 1 | 0 |  |  |  | ТО-1 | 1 | 0
|  |  | ТО-2 | 3 | [5 empty] | 0 |  |  | 0 | ТО-2 | 1 | 0 | [5 empty] | 0 | ТО-2 | 1 | 0 |  |  | 0 |  |  | 0 | ТО-2 | 1 | 0 | [5 empty] | 0 | ТО-2 | 1 | 0
|  |  | ТО-3 | 1 | [5 empty] | 0 |  |  | 0 |  |  | 0 |  |  | 0 |  |  | 0 | [8 empty] | 0 |  |  | 0 |  |  | 0 |  |  | 0 | [5 empty] | 0
8 | Кабель контрольный |  | ТО-1 | 8 | [5 empty] | 0 | ТО-1 | 1.4 | 0 | ТО-1 | 1.4 | 0 |  |  | 0 | ТО-1 | 1.4 | 0 | ТО-1 | 1.4 | 0 |  |  | 0 | ТО-1 | 1.4 | 0 | ТО-1 | 1.4 | 0 |  |  | 0 | ТО-1 | 1.4 | 0 | ТО-1 | 1.4 | 0 |  |  | 0
| (норма на 1км.) |  | ТО-2 | 3 | [5 empty] | 0 |  |  | 0 |  |  | 0 | ТО-2 | 1.4 | 0 |  |  | 0 |  |  | 0 |  |  | 0 |  |  | 0 |  |  | 0 | ТО-2 | 1.4 | 0 |  |  | 0 |  |  | 0 | ТО-2 | 1.4 | 0
|  |  | ТО-3 | 1 | [5 empty] | 0 |  |  | 0 |  |  | 0 |  |  | 0 |  |  | 0 |  |  | 0 | ТО-3 | 1.4 | 0 |  |  | 0 |  |  | 0 |  |  | 0 |  |  | 0 |  |  | 0 |  |  | 0
9 | Оформление технической |  | ТО-1 | 11 | [5 empty] | 0 | ТО-1 | 2 | 0 | ТО-1 | 2 | 0 | ТО-1 | 2 | 0 | ТО-1 | 2 | 0 | ТО-1 | 2 | 0 | ТО-1 | 2 | 0 | ТО-1 | 2 | 0 | ТО-1 | 2 | 0 | ТО-1 | 2 | 0 | ТО-1 | 2 | 0 |  |  |  | ТО-1 | 2 | 0
| документации |  | ТО-3 | 1 | [5 empty] | 0 |  |  | 0 |  |  | 0 |  |  | 0 |  |  | 0 |  |  | 0 | [5 empty] | 0 |  |  | 0 |  |  | 0 |  |  | 0 | ТО-3 | 2 | 0 |  |  | 0
|  | ВСЕГО чел/час | [8 empty] | 0 |  |  | 0 |  |  | 0 |  |  | 0 |  |  | 0 |  |  | 0 |  |  | 0 |  |  | 0 |  |  | 0 |  |  | 0 |  |  | 0 |  |  | 0
КОЭФФИЦИЕНТ РАССТОЯНИЯ (Прейскурант № _________)
|  | ВСЕГО СТОИМОСТЬ | [8 empty] | 0 |  |  | 0 |  |  | 0 |  |  | 0 |  |  | 0 |  |  | 0 |  |  | 0 |  |  | 0 |  |  | 0 |  |  | 0 |  |  | 0 |  |  | 0
|  | ИТОГО чел/час на 12 мес | [8 empty] | 0
|  | Итого стоимость с учетом коэффициента | [8 empty] | 0
№ 22 | ЦППН-2, ДНС-2А, Аганское м/р газ на ФВД
1 | Трансмиттер Метран 350 |  | ТО-1 | 8 | [5 empty] | 0 | ТО-1 | 1 | 0 | ТО-1 | 1 | 0 | ТО-1 | 1 | 0 | ТО-1 | 1 | 0 | ТО-1 | 1 | 0 | ТО-1 | 1 | 0 | ТО-1 | 1 | 0 |  |  | 0 | ТО-1 | 1 | 0 | ТО-1 | 1 | 0 | ТО-1 | 1 | 0 | ТО-1 | 1 | 0
|  |  | ТО-2 | 3 | [5 empty] | 0 | [5 empty] | 0 |  |  | 0 | [8 empty] | 0 | [8 empty] | 0 | [8 empty] | 0
|  |  | ТО-3 | 1 | [5 empty] | 0 |  |  | 0 | [5 empty] | 0 |  |  | 0 |  |  | 0 |  |  | 0 |  |  | 0 | ТО-3 | 1 | 0 |  |  | 0 |  |  | 0 | [5 empty] | 0
2 | Вычислитель УВП-280А, |  | ТО-1 | 8 | [5 empty] | 0 | ТО-1 | 1 | 0 |  |  | 0 | ТО-1 | 1 | 0 | ТО-1 | 1 | 0 |  |  | 0 | ТО-1 | 1 | 0 | ТО-1 | 1 | 0 |  |  | 0 | ТО-1 | 1 | 0 | ТО-1 | 1 | 0 |  |  | 0 | ТО-1 | 1 | 0
|  |  | ТО-2 | 3 | [5 empty] | 0 |  |  | 0 | ТО-2 | 1 | 0 |  |  | 0 |  |  | 0 | ТО-2 | 1 | 0 |  |  | 0 |  |  | 0 | ТО-2 | 1 | 0 |  |  | 0 |  |  | 0 | ТО-2 | 1 | 0 |  |  | 0
|  |  | ТО-3 | 1 | [5 empty] | 0 |  |  | 0 |  |  | 0 |  |  | 0 |  |  | 0 |  |  | 0 |  |  | 0 |  |  | 0 |  |  | 0 |  |  | 0 |  |  | 0 | [5 empty] | 0
3 | Вентильный блок |  | ТО-1 | 8 | [5 empty] | 0 | ТО-1 | 1 | 0 |  |  | 0 | ТО-1 | 1 | 0 | ТО-1 | 1 | 0 |  |  | 0 | ТО-1 | 1 | 0 | ТО-1 | 1 | 0 |  |  | 0 | ТО-1 | 1 | 0 | ТО-1 | 1 | 0 |  |  | 0 | ТО-1 | 1 | 0
|  |  | ТО-2 | 3 | [5 empty] | 0 |  |  | 0 | ТО-2 | 1 | 0 |  |  | 0 |  |  | 0 | ТО-2 | 1 | 0 |  |  | 0 |  |  | 0 | ТО-2 | 1 | 0 |  |  | 0 |  |  | 0 |  |  | 0 |  |  | 0
|  |  | ТО-3 | 1 | [5 empty] | 0 |  |  | 0 |  |  | 0 |  |  | 0 |  |  | 0 |  |  | 0 |  |  | 0 |  |  | 0 |  |  | 0 |  |  | 0 |  |  | 0 | ТО-3 | 1 | 0 |  |  | 0
4 | Термошкаф с электроподогревом |  | ТО-1 | 8 | [5 empty] | 0 | ТО-1 | 1 | 0 |  |  | 0 | ТО-1 | 1 | 0 | ТО-1 | 1 | 0 |  |  | 0 | ТО-1 | 1 | 0 | ТО-1 | 1 | 0 |  |  | 0 | ТО-1 | 1 | 0 | ТО-1 | 1 | 0 |  |  | 0 | ТО-1 | 1 | 0
|  |  | ТО-2 | 3 | [5 empty] | 0 |  |  | 0 | ТО-2 | 1 | 0 |  |  | 0 |  |  | 0 | ТО-2 | 1 | 0 |  |  | 0 |  |  | 0 | ТО-2 | 1 | 0 |  |  | 0 |  |  | 0 |  |  | 0 |  |  | 0
|  |  | ТО-3 | 1 | [5 empty] | 0 |  |  | 0 |  |  | 0 |  |  | 0 |  |  | 0 |  |  | 0 |  |  | 0 |  |  | 0 |  |  | 0 |  |  | 0 |  |  | 0 | ТО-3 | 1 | 0 |  |  | 0
5 | Датчик температуры |  | ТО-1 | 11 | [5 empty] | 0 | ТО-1 | 1 | 0 | ТО-1 | 1 | 0 | ТО-1 | 1 | 0 | ТО-1 | 1 | 0 | ТО-1 | 1 | 0 | ТО-1 | 1 | 0 | ТО-1 | 1 | 0 |  | 1 | 0 | ТО-1 | 1 | 0 | ТО-1 | 1 | 0 | ТО-1 | 1 | 0 | ТО-1 | 1 | 0
|  |  | ТО-2 | [6 empty] | 0 |  |  | 0 |  |  | 0 | ТО-2 | [13 empty] | 0 | ТО-2 |  | 0 | [5 empty] | 0 |  |  | 0
|  |  | ТО-3 | 1 | [5 empty] | 0 |  |  | 0 |  |  | 0 |  |  | 0 | [5 empty] | 0 |  |  | 0 |  |  | 0 | ТО-3 | 1 | 0 |  |  | 0 |  |  | 0 |  |  | 0 |  |  | 0
6 | Канал измерения перепада дав: |  | ТО-1 | 8 | [5 empty] | 0 |  |  | 0 | [8 empty] | 0 |  |  | 0 |  |  | 0 |  |  | 0 | ТО-4 |  |  |  |  | 0 |  |  | 0 | [5 empty] | 0
| “Сапфир 22 ДД” , “dTRANS” |  | ТО-2 | 3 | [5 empty] | 0 |  |  | 0 |  |  | 0 |  |  | 0 |  |  | 0 |  |  | 0 |  |  | 0 |  |  | 0 | ТО-5 |  | 0 | [5 empty] | 0 |  |  | 0
| “Метран-100-ДД”, “MVS” и т д |  | ТО-3 | 1 | [5 empty] | 0 |  |  | 0 |  |  | 0 |  |  | 0 |  |  | 0 | [8 empty] | 0 | ТО-6 |  | 0 |  |  | 0 |  |  | 0 |  |  | 0 |  |  | 0
7 | Канал измерения давления: |  | ТО-1 | 8 | [5 empty] | 0 |  |  | 0 | [8 empty] | 0 |  |  | 0 |  |  | 0 |  |  | 0 | ТО-7 |  |  |  |  | 0 |  |  | 0 | [5 empty] | 0
| “Сапфир 22 ДИ” , ДМ5007”, |  | ТО-2 | 3 | [5 empty] | 0 |  |  | 0 |  |  | 0 |  |  | 0 |  |  | 0 |  |  | 0 |  |  | 0 |  |  | 0 | ТО-8 |  | 0 | [5 empty] | 0 |  |  | 0
| “Метран-100-Ех-ДИ”, "MVS”, |  | ТО-3 | 1 | [5 empty] | 0 |  |  | 0 |  |  | 0 |  |  | 0 |  |  | 0 | [8 empty] | 0 | ТО-9 |  | 0 |  |  | 0 |  |  | 0 |  |  | 0 |  |  | 0
8 | Блок питания(стабилизированный) |  | ТО-1 | 8 | [5 empty] | 0 | ТО-1 | 1 | 0 |  |  | 0 | ТО-1 | 1 | 0 | ТО-1 | 1 | 0 |  |  | 0 | ТО-1 | 1 | 0 | ТО-1 | 1 | 0 |  |  | 0 | ТО-1 | 1 | 0 | ТО-1 | 1 | 0 |  |  | 0 | ТО-1 | 1 | 0
|  |  | ТО-2 | 3 | [5 empty] | 0 |  |  | 0 | ТО-2 | 1 | 0 |  |  | 0 |  |  | 0 | ТО-2 | 1 | 0 |  |  | 0 |  |  | 0 | ТО-2 | 1 | 0 |  |  | 0 |  |  | 0 | ТО-2 | 1 | 0 |  |  | 0
|  |  | ТО-3 | 1 | [5 empty] | 0 |  |  | 0 |  |  | 0 |  |  | 0 |  |  | 0 |  |  | 0 |  |  | 0 |  |  | 0 |  |  | 0 |  |  | 0 |  |  | 0 | [5 empty] | 0
9 | Щит общестанционной |  | ТО-1 | 8 | [5 empty] | 0 |  |  | 0 |  |  | 0 |  |  | 0 |  |  | 0 |  |  | 0 |  |  | 0 |  |  | 0 |  |  | 0 |  |  | 0 |  |  | 0 |  |  | 0 |  |  | 0
| автоматики |  | ТО-2 | 3 | [5 empty] | 0 |  |  | 0 |  |  | 0 |  |  | 0 |  |  | 0 |  |  | 0 |  |  | 0 |  |  | 0 |  |  | 0 |  |  | 0 |  |  | 0 |  |  | 0 |  |  | 0
|  |  | ТО-3 | 1 | [5 empty] | 0 |  |  | 0 |  |  | 0 |  |  | 0 |  |  | 0 |  |  | 0 |  |  | 0 |  |  | 0 |  |  | 0 |  |  | 0 |  |  | 0 |  |  | 0 |  |  | 0
10 | Клеммные коробки |  | ТО-1 | 8 | [5 empty] | 0 | ТО-1 | 1 | 0 | ТО-1 | 1 | 0 | ТО-1 | 1 | 0 | ТО-1 | 1 | 0 | ТО-1 | 1 | 0 | ТО-1 | 1 | 0 | ТО-1 | 1 | 0 | ТО-1 | 1 | 0 | ТО-1 | 1 | 0 | ТО-1 | 1 | 0 |  |  | 0 | ТО-1 | 1 | 0
|  |  | ТО-3 | 1 | [5 empty] | 0 |  |  | 0 |  |  | 0 |  |  | 0 |  |  | 0 |  |  | 0 |  |  | 0 |  |  | 0 |  |  | 0 |  |  | 0 |  |  | 0 | ТО-3 | 1 | 0 |  |  | 0
11 | Кабель контрольный (норма на 1 км) |  | ТО-1 | 8 | [5 empty] | 0 | ТО-1 | 0.8 | 0 |  |  | 0 | ТО-1 | 0.8 | 0 | ТО-1 | 0.8 | 0 |  |  | 0 | ТО-1 | 0.8 | 0 | ТО-1 | 0.8 | 0 |  |  | 0 | ТО-1 | 0.8 | 0 | ТО-1 | 0.8 | 0 |  |  | 0 | ТО-1 | 0.8 | 0
|  |  | ТО-2 | 3 | [5 empty] | 0 |  |  | 0 | ТО-2 | 0.8 | 0 |  |  | 0 |  |  | 0 | ТО-2 | 0.8 | 0 |  |  | 0 |  |  | 0 | ТО-2 | 0.8 | 0 |  |  | 0 |  |  | 0 |  |  | 0 |  |  | 0
|  |  | ТО-3 | 1 | [5 empty] | 0 |  |  | 0 |  |  | 0 |  |  | 0 |  |  | 0 |  |  | 0 |  |  | 0 |  |  | 0 |  |  | 0 |  |  | 0 |  |  | 0 | ТО-3 | 1 | 0 |  |  | 0
12 | Контроль метрологических характеристик с отбором пробы |  | ТО | 1 раз в кв | [5 empty] | 0 |  |  | 0 | ТО | 1 | 0 |  |  | 0 |  |  | 0 | ТО | 1 | 0 |  |  | 0 |  |  | 0 | ТО | 1 | 0 |  |  | 0 |  |  | 0 | ТО | 1 | 0 |  |  | 0
13 | Оформление технической |  | ТО-1 | 11 | [5 empty] | 0 | ТО-1 | 3 | 0 | ТО-1 | 3 | 0 | ТО-1 | 3 | 0 | ТО-1 | 3 | 0 | ТО-1 | 3 | 0 | ТО-1 | 3 | 0 | ТО-1 | 3 | 0 | ТО-1 | 3 | 0 | ТО-1 | 3 | 0 | ТО-1 | 3 | 0 |  |  | 0 | ТО-1 | 3 | 0
| документации |  | ТО-3 | 1 | [5 empty] | 0 |  |  | 0 |  |  | 0 |  |  | 0 |  |  | 0 |  |  | 0 |  |  | 0 |  |  | 0 |  |  | 0 |  |  | 0 |  |  | 0 | ТО-3 | 3 | 0 |  |  | 0
|  | ВСЕГО чел/час | [8 empty] | 0 |  |  | 0 |  |  | 0 |  |  | 0 |  |  | 0 |  |  | 0 |  |  | 0 |  |  | 0 |  |  | 0 |  |  | 0 |  |  | 0 |  |  | 0
КОЭФФИЦИЕНТ РАССТОЯНИЯ (Прейскурант №__________)
|  | ВСЕГО СТОИМОСТЬ | [8 empty] | 0 |  |  | 0 |  |  | 0 |  |  | 0 |  |  | 0 |  |  | 0 |  |  | 0 |  |  | 0 |  |  | 0 |  |  | 0 |  |  | 0 |  |  | 0
|  | ИТОГО чел/час на 12 мес | [8 empty] | 0
| Итого стоимость с учетом коэффициента | [9 empty] | 0
№ 23 | ЦПНН-2, ДНС-2, Аганское м/р, |  |  | газ на ФНД
1 | Трансмиттер t-mass 65 |  | ТО-1 | 11 | [5 empty] | 0 | ТО-1 | 1 | 0 | ТО-1 | 1 | 0 | ТО-1 | 1 | 0 | ТО-1 | 1 | 0 | ТО-1 | 1 | 0 | ТО-1 | 1 | 0 |  |  | 0 | ТО-1 | 1 | 0 | ТО-1 | 1 | 0 | ТО-1 | 1 | 0 | ТО-1 | 1 | 0 | ТО-1 | 1 | 0
|  |  | ТО-3 | 1 | [5 empty] | 0 |  |  | 0 | [14 empty] | 0 | ТО-3 | 1 | 0 |  |  | 0 |  |  | 0 |  |  | 0 |  |  | 0 |  |  | 0
2 | Вычислитель УВП-280А, |  | ТО-1 | 8 | [5 empty] | 0 | ТО-1 | 1 | 0 |  |  | 0 | ТО-1 | 1 | 0 | ТО-1 | 1 | 0 |  |  | 0 | ТО-1 | 1 | 0 | ТО-1 | 1 | 0 |  |  | 0 | ТО-1 | 1 | 0 | ТО-1 | 1 | 0 |  |  | 0 | ТО-1 | 1 | 0
|  |  | ТО-2 | 3 | [5 empty] | 0 |  |  | 0 | ТО-2 | 1 | 0 |  |  | 0 |  |  | 0 | ТО-2 | 1 | 0 |  |  | 0 |  |  | 0 | ТО-2 | 1 | 0 |  |  | 0 |  |  | 0 | ТО-2 | 1 | 0 |  |  | 0
|  |  | ТО-3 | 1 | [5 empty] | 0 |  |  | 0 |  |  | 0 |  |  | 0 |  |  | 0 |  |  | 0 |  |  | 0 |  |  | 0 |  |  | 0 |  |  | 0 |  |  | 0 | [5 empty] | 0
3 | Датчик температуры |  | ТО-1 | 11 | [5 empty] | 0 | ТО-1 | 1 | 0 | ТО-1 | 1 | 0 | ТО-1 | 1 | 0 | ТО-1 | 1 | 0 | ТО-1 | 1 | 0 | ТО-1 | 1 | 0 | ТО-1 | 1 | 0 |  | 1 | 0 | ТО-1 | 1 | 0 | ТО-1 | 1 | 0 | ТО-1 | 1 | 0 | ТО-1 | 1 | 0
|  |  | ТО-2 | [6 empty] | 0 |  |  | 0 |  |  | 0 | ТО-2 | [13 empty] | 0 | ТО-2 |  | 0 | [5 empty] | 0 |  |  | 0
|  |  | ТО-3 | 1 | [5 empty] | 0 |  |  | 0 |  |  | 0 |  |  | 0 | [5 empty] | 0 |  |  | 0 |  |  | 0 | ТО-3 | 1 | 0 |  |  | 0 |  |  | 0 |  |  | 0 |  |  | 0
4 | Термошкаф с электроподогревом |  | ТО-1 | 8 | [5 empty] | 0 | ТО-1 | 1 | 0 |  |  | 0 | ТО-1 | 1 | 0 | ТО-1 | 1 | 0 |  |  | 0 | ТО-1 | 1 | 0 | ТО-1 | 1 | 0 |  |  | 0 | ТО-1 | 1 | 0 | ТО-1 | 1 | 0 |  |  | 0 | ТО-1 | 1 | 0
|  |  | ТО-2 | 3 | [5 empty] | 0 |  |  | 0 | ТО-2 | 1 | 0 |  |  | 0 |  |  | 0 |  |  | 0 |  |  | 0 |  |  | 0 | ТО-2 | 1 | 0 |  |  | 0 |  |  | 0 | ТО-2 | 1 | 0 |  |  | 0
|  |  | ТО-3 | 1 | [5 empty] | 0 |  |  | 0 |  |  | 0 |  |  | 0 |  |  | 0 | ТО-3 | 1 | 0 |  |  | 0 |  |  | 0 |  |  | 0 |  |  | 0 |  |  | 0 |  |  | 0 |  |  | 0
5 | Датчик давления |  | ТО-1 | 11 | [5 empty] | 0 | ТО-1 | 1 | 0 | ТО-1 | 1 | 0 | ТО-1 | 1 | 0 | ТО-1 | 1 | 0 | ТО-1 | 1 | 0 | ТО-1 | 1 | 0 | ТО-1 | 1 | 0 | ТО-1 | 1 | 0 | ТО-1 | 1 | 0 | ТО-1 | 1 | 0 | ТО-1 | 1 | 0 | ТО-1 | 1 | 0
|  |  | ТО-2 | [6 empty] | 0 |  |  | 0 | ТО-2 | 1 | 0 |  |  | 0 |  |  | 0 |  |  | 0 | ТО-2 |  | 0 |  |  | 0 | ТО-2 | 1 | 0 |  |  | 0 |  |  | 0 | ТО-2 | 1 | 0 |  |  | 0
|  |  | ТО-3 | 1 | [5 empty] | 0 |  |  | 0 |  |  | 0 |  |  | 0 |  |  | 0 | [5 empty] | 0 |  |  | 0 |  |  | 0 |  |  | 0 |  |  | 0 |  |  | 0 |  |  | 0
6 | Блок питания(стабилизированный) |  | ТО-1 | 8 | [5 empty] | 0 | ТО-1 | 2 | 0 |  |  | 0 | ТО-1 | 2 | 0 | ТО-1 | 2 | 0 |  |  | 0 | ТО-1 | 2 | 0 | ТО-1 | 2 | 0 |  |  | 0 | ТО-1 | 2 | 0 | ТО-1 | 2 | 0 |  |  | 0 | ТО-1 | 2 | 0
|  |  | ТО-2 | 3 | [5 empty] | 0 |  |  | 0 | ТО-2 | 2 | 0 |  |  | 0 |  |  | 0 | ТО-2 | 2 | 0 |  |  | 0 |  |  | 0 | ТО-2 | 2 | 0 |  |  | 0 |  |  | 0 | ТО-2 | 2 | 0 |  |  | 0
|  |  | ТО-3 | 1 | [5 empty] | 0 |  |  | 0 |  |  | 0 |  |  | 0 |  |  | 0 | [5 empty] | 0 |  |  | 0 |  |  | 0 |  |  | 0 |  |  | 0 |  |  | 0 |  |  | 0
7 | Клеммные коробки |  | ТО-1 | 8 | [5 empty] | 0 | ТО-1 | 2 | 0 | ТО-1 | 2 | 0 | ТО-1 | 2 | 0 | ТО-1 | 2 | 0 |  |  | 0 | ТО-1 | 2 | 0 | ТО-1 | 2 | 0 | ТО-1 | 2 | 0 | ТО-1 | 2 | 0 | ТО-1 | 2 | 0 | ТО-1 | 2 | 0 | ТО-1 | 2 | 0
|  |  | ТО-3 | 1 | [5 empty] | 0 |  |  | 0 |  |  | 0 |  |  | 0 |  |  | 0 | ТО-3 | 1 | 0 |  |  | 0 |  |  | 0 |  |  | 0 |  |  | 0 |  |  | 0 |  |  | 0 |  |  | 0
8 | Кабель контрольный (норма на 1 км) |  | ТО-1 | 8 | [5 empty] | 0 | ТО-1 | 0.8 | 0 |  |  | 0 | ТО-1 | 0.8 | 0 | ТО-1 | 0.8 | 0 |  |  | 0 | ТО-1 | 0.8 | 0 | ТО-1 | 0.8 | 0 |  |  | 0 | ТО-1 | 0.8 | 0 | ТО-1 | 0.8 | 0 |  |  | 0 | ТО-1 | 0.8 | 0
|  |  | ТО-2 | 3 | [5 empty] | 0 |  |  | 0 | ТО-2 | 0.8 | 0 |  |  | 0 |  |  | 0 |  |  | 0 |  |  | 0 |  |  | 0 | ТО-2 | 0.8 | 0 |  |  | 0 |  |  | 0 | ТО-2 | 0.8 | 0 |  |  | 0
|  |  | ТО-3 | 1 | [5 empty] | 0 |  |  | 0 |  |  | 0 |  |  | 0 |  |  | 0 | ТО-3 | 1 | 0 |  |  | 0 |  |  | 0 |  |  | 0 |  |  | 0 |  |  | 0 |  |  | 0 |  |  | 0
9 | Контроль метрологических характеристик с отбором пробы |  | ТО | 1 раз в кв | [5 empty] | 0 |  |  | 0 | ТО | 1 | 0 |  |  | 0 |  |  | 0 | ТО | 1 | 0 |  |  | 0 |  |  | 0 | ТО | 1 | 0 |  |  | 0 |  |  | 0 | ТО | 1 | 0 |  |  | 0
10 | Оформление технической |  | ТО-1 | 11 | [5 empty] | 0 | ТО-1 | 2 | 0 | ТО-1 | 2 | 0 | ТО-1 | 2 | 0 | ТО-1 | 2 | 0 |  |  | 0 | ТО-1 | 2 | 0 | ТО-1 | 2 | 0 | ТО-1 | 2 | 0 | ТО-1 | 2 | 0 | ТО-1 | 2 | 0 | ТО-1 | 2 | 0 | ТО-1 | 2 | 0
| документации |  | ТО-3 | 1 | [5 empty] | 0 |  |  | 0 |  |  | 0 |  |  | 0 |  |  | 0 | ТО-3 | 2 | 0 |  |  | 0 |  |  | 0 |  |  | 0 |  |  | 0 |  |  | 0 |  |  | 0 |  |  | 0
|  | ВСЕГО чел/час | [8 empty] | 0 |  |  | 0 |  |  | 0 |  |  | 0 |  |  | 0 |  |  | 0 |  |  | 0 |  |  | 0 |  |  | 0 |  |  | 0 |  |  | 0 |  |  | 0
КОЭФФИЦИЕНТ РАССТОЯНИЯ (Прейскурант № _______)
|  | ВСЕГО СТОИМОСТЬ | [8 empty] | 0 |  |  | 0 |  |  | 0 |  |  | 0 |  |  | 0 |  |  | 0 |  |  | 0 |  |  | 0 |  |  | 0 |  |  | 0 |  |  | 0 |  |  | 0
|  | ИТОГО чел/час на 12 мес | [8 empty] | 0
| Итого стоимость с учетом коэффициента | [9 empty] | 0
№24 | ЦППН-2, Аганское м/р АКСП газ на ФВД, ФНД |  |  | газ на ФВД, ФНД.
1 | Трансмиттер t-mass 65 |  | ТО-1 | 11 | [5 empty] | 0 | ТО-1 | 2 | 0 | ТО-1 | 1 | 0 | ТО-1 | 2 | 0 | ТО-1 | 2 | 0 | ТО-1 | 1 | 0 | ТО-1 | 2 | 0 | ТО-1 | 2 | 0 | ТО-1 | 2 | 0 | ТО-1 | 2 | 0 | ТО-1 | 2 | 0 | ТО-1 | 2 | 0 | ТО-1 | 2 | 0
|  |  | ТО-3 | 1 | [5 empty] | 0 |  |  | 0 | ТО-3 | 1 | 0 | [6 empty] | ТО-3 | 1 | 0 |  |  | 0 |  |  | 0 | [5 empty] | 0 |  |  | 0 |  |  | 0 |  |  | 0
2 | Датчик температуры |  | ТО-1 | 11 | [5 empty] | 0 | ТО-1 | 2 | 0 | ТО-1 | 1 | 0 | ТО-1 | 1 | 0 | ТО-1 | 1 | 0 | ТО-1 | 1 | 0 | ТО-1 | 1 | 0 | ТО-1 | 1 | 0 |  | 1 | 0 | ТО-1 | 1 | 0 | ТО-1 | 1 | 0 | ТО-1 | 1 | 0 | ТО-1 | 1 | 0
|  |  | ТО-2 | [6 empty] | 0 |  |  | 0 |  |  | 0 | ТО-2 | [13 empty] | 0 | ТО-2 |  | 0 | [5 empty] | 0 |  |  | 0
|  |  | ТО-3 | 1 | [5 empty] | 0 |  |  | 0 |  |  | 0 |  |  | 0 | [5 empty] | 0 |  |  | 0 |  |  | 0 | ТО-3 | 1 | 0 |  |  | 0 |  |  | 0 |  |  | 0 |  |  | 0
3 | Термошкаф с электроподогревом |  | ТО-1 | 8 | [5 empty] | 0 | ТО-1 | 2 | 0 |  |  | 0 | ТО-1 | 1 | 0 | ТО-1 | 1 | 0 |  |  | 0 | ТО-1 | 1 | 0 | ТО-1 | 1 | 0 |  |  | 0 | ТО-1 | 1 | 0 | ТО-1 | 1 | 0 |  |  | 0 | ТО-1 | 1 | 0
|  |  | ТО-2 | 3 | [5 empty] | 0 |  |  | 0 | ТО-2 | 1 | 0 |  |  | 0 |  |  | 0 | ТО-2 | 1 | 0 |  |  | 0 |  |  | 0 |  |  | 0 |  |  | 0 |  |  | 0 | ТО-2 | 1 | 0 |  |  | 0
|  |  | ТО-3 | 1 | [5 empty] | 0 |  |  | 0 |  |  | 0 |  |  | 0 |  |  | 0 |  |  | 0 |  |  | 0 |  |  | 0 | ТО-3 | 1 | 0 |  |  | 0 |  |  | 0 |  |  | 0 |  |  | 0
4 | Датчик давления |  | ТО-1 | 11 | [5 empty] | 0 | ТО-1 | 2 | 0 | ТО-1 | 1 | 0 | ТО-1 | 1 | 0 | ТО-1 | 1 | 0 | ТО-1 | 1 | 0 |  |  | 0 | ТО-1 | 1 | 0 | ТО-1 | 1 | 0 | ТО-1 | 1 | 0 | ТО-1 | 1 | 0 | ТО-1 | 1 | 0 | ТО-1 | 1 | 0
|  |  | ТО-2 | [6 empty] | 0 |  |  | 0 | ТО-2 | 2 | 0 |  |  | 0 |  |  | 0 | ТО-2 | 2 | 0 | ТО-2 |  | 0 |  |  | 0 |  |  | 0 |  |  | 0 |  |  | 0 | ТО-2 | 2 | 0 |  |  | 0
|  |  | ТО-3 | 1 | [5 empty] | 0 |  |  | 0 |  |  | 0 |  |  | 0 |  |  | 0 |  |  | 0 | ТО-3 | 1 | 0 |  |  | 0 | [5 empty] | 0 |  |  | 0 |  |  | 0 |  |  | 0
5 | Блок питания(стабилизированный) |  | ТО-1 | 8 | [5 empty] | 0 | ТО-1 | 3 | 0 |  |  | 0 | ТО-1 | 3 | 0 | ТО-1 | 3 | 0 |  |  | 0 | ТО-1 | 3 | 0 | ТО-1 | 3 | 0 |  |  | 0 | ТО-1 | 3 | 0 | ТО-1 | 3 | 0 |  |  | 0 | ТО-1 | 3 | 0
|  |  | ТО-2 | 3 | [5 empty] | 0 |  |  | 0 | ТО-2 | 3 | 0 |  |  | 0 |  |  | 0 | ТО-2 | 3 | 0 |  |  | 0 |  |  | 0 | ТО-2 | 3 | 0 |  |  | 0 |  |  | 0 | ТО-2 | 3 | 0 |  |  | 0
|  |  | ТО-3 | 1 | [5 empty] | 0 |  |  | 0 |  |  | 0 |  |  | 0 |  |  | 0 |  |  | 0 |  |  | 0 |  |  | 0 | [5 empty] | 0 |  |  | 0 |  |  | 0 |  |  | 0
6 | Клеммные коробки |  | ТО-1 | 8 | [5 empty] | 0 | ТО-1 | 2 | 0 | ТО-1 | 2 | 0 | ТО-1 | 2 | 0 | ТО-1 | 2 | 0 | ТО-1 | 2 | 0 | ТО-1 | 2 | 0 | ТО-1 | 2 | 0 |  |  | 0 | ТО-1 | 2 | 0 | ТО-1 | 2 | 0 | ТО-1 | 2 | 0 | ТО-1 | 2 | 0
|  |  | ТО-3 | 1 | [5 empty] | 0 |  |  | 0 |  |  | 0 |  |  | 0 |  |  | 0 |  |  | 0 |  |  | 0 |  |  | 0 | ТО-3 | 2 | 0 |  |  | 0 |  |  | 0 |  |  | 0 |  |  | 0
7 | Щит общестанционной автоматики |  | ТО-1 | 8 | [5 empty] | 0 | ТО-1 | 1 | 0 | ТО-1 | 1 | 0 |  |  | 0 | ТО-1 | 1 | 0 | ТО-1 | 1 | 0 |  |  | 0 | ТО-1 | 1 | 0 | ТО-1 | 1 | 0 |  |  | 0 | ТО-1 | 1 | 0 | ТО-1 | 1 | 0 |  |  | 0
|  |  | ТО-2 | 3 | [5 empty] | 0 |  |  | 0 |  |  | 0 | ТО-2 | 1 | 0 |  |  | 0 |  |  | 0 |  |  | 0 |  |  | 0 |  |  | 0 | ТО-2 | 1 | 0 |  |  | 0 |  |  | 0 | ТО-2 | 1 | 0
|  |  | ТО-3 | 1 | [5 empty] | 0 |  |  | 0 |  |  | 0 |  |  | 0 |  |  | 0 |  |  | 0 | ТО-3 | 1 | 0 |  |  | 0 |  |  | 0 |  |  | 0 |  |  | 0 |  |  | 0 |  |  | 0
8 | Кабель контрольный (норма на 1 км) |  | ТО-1 | 8 | [5 empty] | 0 | ТО-1 | 1 | 0 |  |  | 0 | ТО-1 | 1 | 0 | ТО-1 | 1 | 0 |  |  | 0 | ТО-1 | 1 | 0 | ТО-1 | 1 | 0 |  |  | 0 | ТО-1 | 1 | 0 | ТО-1 | 1 | 0 |  |  | 0 | ТО-1 | 1 | 0
|  |  | ТО-2 | 3 | [5 empty] | 0 |  |  | 0 | ТО-2 | 1 | 0 |  |  | 0 |  |  | 0 | ТО-2 | 1 | 0 |  |  | 0 |  |  | 0 |  |  | 0 |  |  | 0 |  |  | 0 | ТО-2 | 1 | 0 |  |  | 0
|  |  | ТО-3 | 1 | [5 empty] | 0 |  |  | 0 |  |  | 0 |  |  | 0 |  |  | 0 |  |  | 0 |  |  | 0 |  |  | 0 | ТО-3 | 1 | 0 |  |  | 0 |  |  | 0 |  |  | 0 |  |  | 0
9 | Контроль метрологических характеристик с отбором пробы |  | ТО | 1 раз в кв | [5 empty] | 0 |  |  | 0 | ТО | 1 | 0 |  |  | 0 |  |  | 0 | ТО | 1 | 0 | [5 empty] | 0 | ТО | 1 | 0 |  |  | 0 |  |  | 0 | ТО | 1 | 0 |  |  | 0
10 | Оформление технической |  | ТО-1 | 11 | [5 empty] | 0 | ТО-1 | 4 | 0 | ТО-1 | 4 | 0 | ТО-1 | 4 | 0 | ТО-1 | 4 | 0 | ТО-1 | 4 | 0 | ТО-1 | 4 | 0 | ТО-1 | 4 | 0 |  |  | 0 | ТО-1 | 4 | 0 | ТО-1 | 4 | 0 | ТО-1 | 4 | 0 | ТО-1 | 4 | 0
| документации |  | ТО-3 | 1 | [5 empty] | 0 |  |  | 0 |  |  | 0 |  |  | 0 |  |  | 0 |  |  | 0 |  |  | 0 |  |  | 0 | ТО-3 | 4 | 0 |  |  | 0 |  |  | 0 |  |  | 0 |  |  | 0
|  | ВСЕГО чел/час | [8 empty] | 0 |  |  | 0 |  |  | 0 |  |  | 0 |  |  | 0 |  |  | 0 |  |  | 0 |  |  | 0 |  |  | 0 |  |  | 0 |  |  | 0 |  |  | 0
КОЭФФИЦИЕНТ РАССТОЯНИЯ (Прейскурант № _________)
|  | ВСЕГО СТОИМОСТЬ | [8 empty] | 0 |  |  | 0 |  |  | 0 |  |  | 0 |  |  | 0 |  |  | 0 |  |  | 0 |  |  | 0 |  |  | 0 |  |  | 0 |  |  | 0 |  |  | 0
|  | ИТОГО чел/час на 12 мес | [8 empty] | 0
| Итого стоимость с учетом коэффициента | [9 empty] | 0
№ 26 | ЦПНН-2, Аганское м/р АКСП Газ на котельную, ФНД
1 | Трансмиттер t-mass 65 |  | ТО-1 | 11 | [5 empty] | 0 | ТО-1 | 1 | 0 | ТО-1 | 1 | 0 | ТО-1 | 1 | 0 | ТО-1 | 1 | 0 | ТО-1 | 1 | 0 | ТО-1 | 1 | 0 | ТО-1 | 1 | 0 | ТО-1 | 1 | 0 | ТО-1 | 1 | 0 | ТО-1 | 1 | 0 | ТО-1 | 1 | 0 | ТО-1 | 1 | 0
|  |  | ТО-3 | 1 | [5 empty] | 0 |  |  | 0 | [14 empty] | 0 |  |  | 0 |  |  | 0 |  |  | 0 |  |  | 0 |  |  | 0 |  |  | 0
2 | Расходомер газа вихревой "ИРВИС-РС4" |  | ТО-1 | 8 | [5 empty] | 0 |  |  | 0 | ТО-1 | 1 | 0 | ТО-1 | 1 | 0 |  |  | 0 | ТО-1 | 1 | 0 | ТО-1 | 1 | 0 |  |  | 0 | ТО-1 | 1 | 0 | ТО-1 | 1 | 0 |  |  | 0 | ТО-1 | 1 | 0 | ТО-1 | 1 | 0
|  |  | ТО-2 | 3 | [5 empty] | 0 |  |  | 0 |  |  | 0 |  |  | 0 | ТО-2 | 1 | 0 |  |  | 0 |  |  | 0 | ТО-2 | 1 | 0 |  |  | 0 |  |  | 0 | ТО-2 | 1 | 0 |  |  | 0 |  |  | 0
|  |  | ТО-3 | 1 | [5 empty] | 0 | ТО-3 | 1 | 0 |  |  | 0 |  |  | 0 |  |  | 0 |  |  | 0 |  |  | 0 |  |  | 0 |  |  | 0 |  |  | 0 |  |  | 0 |  |  | 0 |  |  | 0
3 | Вторичный преобразователь вихревой "ИРВИС-РС4" |  | ТО-1 | 8 | [5 empty] | 0 |  |  | 0 | ТО-1 | 1 | 0 | ТО-1 | 1 | 0 |  |  | 0 | ТО-1 | 1 | 0 | ТО-1 | 1 | 0 |  |  | 0 | ТО-1 | 1 | 0 | ТО-1 | 1 | 0 |  |  | 0 | ТО-1 | 1 | 0 | ТО-1 | 1 | 0
|  |  | ТО-2 | 3 | [5 empty] | 0 |  |  | 0 |  |  | 0 |  |  | 0 | ТО-2 | 1 | 0 |  |  | 0 |  |  | 0 | ТО-2 | 1 | 0 |  |  | 0 |  |  | 0 | ТО-2 | 1 | 0 |  |  | 0 |  |  | 0
|  |  | ТО-3 | 1 | [5 empty] | 0 | ТО-3 | 1 | 0 |  |  | 0 |  |  | 0 |  |  | 0 |  |  | 0 |  |  | 0 |  |  | 0 |  |  | 0 |  |  | 0 |  |  | 0 |  |  | 0 |  |  | 0
4 | Датчик давления |  | ТО-1 | 11 | [5 empty] | 0 |  |  | 0 | ТО-1 | 1 | 0 | ТО-1 | 1 | 0 | ТО-1 | 1 | 0 | ТО-1 | 1 | 0 | ТО-1 | 1 | 0 | ТО-1 | 1 | 0 | ТО-1 | 1 | 0 | ТО-1 | 1 | 0 | ТО-1 | 1 | 0 | ТО-1 | 1 | 0 | ТО-1 | 1 | 0
|  |  | ТО-2 | [6 empty] | 0 |  |  | 0 |  |  | 0 |  |  | 0 |  |  | 0 |  |  | 0 |  |  | 0 | ТО-2 |  | 0 |  |  | 0 |  |  | 0 |  |  | 0 | ТО-2 |  | 0 |  |  | 0
|  |  | ТО-3 | 1 | [5 empty] | 0 | ТО-3 | 1 | 0 |  |  | 0 |  |  | 0 |  |  | 0 | [8 empty] | 0 |  |  | 0 |  |  | 0 |  |  | 0 |  |  | 0 |  |  | 0
5 | Датчик температуры |  | ТО-1 | 11 | [5 empty] | 0 |  |  | 0 | ТО-1 | 1 | 0 | ТО-1 | 1 | 0 | ТО-1 | 1 | 0 | ТО-1 | 1 | 0 | ТО-1 | 1 | 0 | ТО-1 | 1 | 0 | ТО-1 | 1 | 0 | ТО-1 | 1 | 0 | ТО-1 | 1 | 0 | ТО-1 | 1 | 0 | ТО-1 | 1 | 0
|  |  | ТО-2 | [6 empty] | 0 |  |  | 0 |  |  | 0 |  |  |  | ТО-2 | [5 empty] | ТО-2 |  |  |  |  | 0 | ТО-2 |  | 0 | [5 empty] | 0 |  |  | 0
|  |  | ТО-3 | 1 | [5 empty] | 0 | ТО-3 | 1 | 0 |  |  | 0 |  |  | 0 |  |  | 0 |  |  | 0 |  |  | 0 |  |  | 0 |  |  | 0 |  |  | 0 |  |  | 0 |  |  | 0 |  |  | 0
6 | Термошкаф с электроподогревом |  | ТО-1 | 8 | [5 empty] | 0 | ТО-1 | 2 | 0 |  |  | 0 | ТО-1 | 1 | 0 | ТО-1 | 1 | 0 |  |  | 0 | ТО-1 | 1 | 0 | ТО-1 | 1 | 0 |  |  | 0 | ТО-1 | 1 | 0 | ТО-1 | 1 | 0 |  |  | 0 | ТО-1 | 1 | 0
|  |  | ТО-2 | 3 | [5 empty] | 0 |  |  | 0 | ТО-2 | 1 | 0 |  |  | 0 |  |  | 0 |  |  | 0 |  |  | 0 |  |  | 0 | ТО-2 | 1 | 0 |  |  | 0 |  |  | 0 | ТО-2 | 1 | 0 |  |  | 0
|  |  | ТО-3 | 1 | [5 empty] | 0 |  |  | 0 |  |  | 0 |  |  | 0 |  |  | 0 | ТО-3 | 1 | 0 |  |  | 0 |  |  | 0 |  |  | 0 |  |  | 0 |  |  | 0 |  |  | 0 |  |  | 0
7 | Датчик давления |  | ТО-1 | 11 | [5 empty] | 0 | ТО-1 | 1 | 0 | ТО-1 | 1 | 0 | ТО-1 | 1 | 0 | ТО-1 | 1 | 0 | ТО-1 | 1 | 0 | ТО-1 | 1 | 0 | ТО-1 | 1 | 0 | ТО-1 | 1 | 0 | ТО-1 | 1 | 0 | ТО-1 | 1 | 0 | ТО-1 | 1 | 0 | ТО-1 | 1 | 0
|  |  | ТО-2 | [6 empty] | 0 |  |  | 0 |  |  | 0 |  |  | 0 |  |  | 0 |  |  | 0 |  |  | 0 |  |  | 0 |  |  | 0 |  |  | 0 |  |  | 0 |  |  | 0 |  |  | 0
|  |  | ТО-3 | 1 | [5 empty] | 0 |  |  | 0 |  |  | 0 |  |  | 0 |  |  | 0 | [5 empty] | 0 |  |  | 0 |  |  | 0 |  |  | 0 |  |  | 0 |  |  | 0 |  |  | 0
8 | Блок питания(стабилизированный) |  | ТО-1 | 8 | [5 empty] | 0 | ТО-1 | 2 | 0 |  |  | 0 | ТО-1 | 2 | 0 | ТО-1 | 2 | 0 |  |  | 0 | ТО-1 | 2 | 0 | ТО-1 | 2 | 0 |  |  | 0 | ТО-1 | 2 | 0 | ТО-1 | 2 | 0 |  |  | 0 | ТО-1 | 2 | 0
|  |  | ТО-2 | 3 | [5 empty] | 0 |  |  | 0 | ТО-2 | 2 | 0 |  |  | 0 |  |  | 0 | ТО-2 | 2 | 0 |  |  | 0 |  |  | 0 | ТО-2 | 2 | 0 |  |  | 0 |  |  | 0 | ТО-2 | 2 | 0 |  |  | 0
|  |  | ТО-3 | 1 | [5 empty] | 0 |  |  | 0 |  |  | 0 |  |  | 0 |  |  | 0 |  |  | 0 |  |  | 0 |  |  | 0 | [5 empty] | 0 |  |  | 0 |  |  | 0 |  |  | 0
9 | Клеммные коробки |  | ТО-1 | 8 | [5 empty] | 0 | ТО-1 | 2 | 0 | ТО-1 | 2 | 0 | ТО-1 | 2 | 0 | ТО-1 | 2 | 0 |  |  | 0 | ТО-1 | 2 | 0 | ТО-1 | 2 | 0 | ТО-1 | 2 | 0 | ТО-1 | 2 | 0 | ТО-1 | 2 | 0 | ТО-1 | 2 | 0 | ТО-1 | 2 | 0
|  |  | ТО-3 | 1 | [5 empty] | 0 |  |  | 0 |  |  | 0 |  |  | 0 |  |  | 0 | ТО-3 | 1 | 0 |  |  | 0 |  |  | 0 |  |  | 0 |  |  | 0 |  |  | 0 |  |  | 0 |  |  | 0
10 | Кабель контрольный (норма на 1 км) |  | ТО-1 | 8 | [5 empty] | 0 | ТО-1 | 0.8 | 0 |  |  | 0 | ТО-1 | 0.8 | 0 | ТО-1 | 0.8 | 0 |  |  | 0 | ТО-1 | 0.8 | 0 | ТО-1 | 0.8 | 0 |  |  | 0 | ТО-1 | 0.8 | 0 | ТО-1 | 0.8 | 0 |  |  | 0 | ТО-1 | 0.8 | 0
|  |  | ТО-2 | 3 | [5 empty] | 0 |  |  | 0 | ТО-2 | 0.8 | 0 |  |  | 0 |  |  | 0 |  |  | 0 |  |  | 0 |  |  | 0 | ТО-2 | 0.8 | 0 |  |  | 0 |  |  | 0 | ТО-2 | 0.8 | 0 |  |  | 0
|  |  | ТО-3 | 1 | [5 empty] | 0 |  |  | 0 |  |  | 0 |  |  | 0 |  |  | 0 | ТО-3 | 1 | 0 |  |  | 0 |  |  | 0 |  |  | 0 |  |  | 0 |  |  | 0 |  |  | 0 |  |  | 0
11 | Контроль метрологических характеристик с отбором пробы |  | ТО | 1 раз в кв | [5 empty] | 0 |  |  | 0 | ТО | 1 | 0 |  |  | 0 |  |  | 0 | ТО | 1 | 0 |  |  | 0 |  |  | 0 | ТО | 1 | 0 |  |  | 0 |  |  | 0 | ТО | 1 | 0 |  |  | 0
12 | Оформление технической |  | ТО-1 | 11 | [5 empty] | 0 | ТО-1 | 2 | 0 | ТО-1 | 2 | 0 | ТО-1 | 2 | 0 | ТО-1 | 2 | 0 |  |  | 0 | ТО-1 | 2 | 0 | ТО-1 | 2 | 0 | ТО-1 | 2 | 0 | ТО-1 | 2 | 0 | ТО-1 | 2 | 0 | ТО-1 | 2 | 0 | ТО-1 | 2 | 0
| документации |  | ТО-3 | 1 | [5 empty] | 0 |  |  | 0 |  |  | 0 |  |  | 0 |  |  | 0 | ТО-3 | 2 | 0 |  |  | 0 |  |  | 0 |  |  | 0 |  |  | 0 |  |  | 0 |  |  | 0 |  |  | 0
|  | ВСЕГО чел/час | [8 empty] | 0 |  |  | 0 |  |  | 0 |  |  | 0 |  |  | 0 |  |  | 0 |  |  | 0 |  |  | 0 |  |  | 0 |  |  | 0 |  |  | 0 |  |  | 0
КОЭФФИЦИЕНТ РАССТОЯНИЯ (Прейскурант №__________)
|  | ВСЕГО СТОИМОСТЬ | [8 empty] | 0 |  |  | 0 |  |  | 0 |  |  | 0 |  |  | 0 |  |  | 0 |  |  | 0 |  |  | 0 |  |  | 0 |  |  | 0 |  |  | 0 |  |  | 0
|  | ИТОГО чел/час на 12 мес | [8 empty] | 0
| Итого стоимость с учетом коэффициента | [9 empty] | 0
№26 | ЦПНН-2, ДНС-3, Аганское м/р |  |  | газ на ФНД
1 | Вычислитель расхода газа |  | ТО-1 | 8 | [5 empty] | 0 |  |  | 0 | ТО-1 | 1 | 0 | ТО-1 | 1 | 0 |  |  | 0 | ТО-1 | 1 | 0 | ТО-1 | 1 | 0 |  |  | 0 | ТО-1 | 1 | 0 | ТО-1 | 1 | 0 |  |  | 0 | ТО-1 | 1 | 0 | ТО-1 | 1 | 0
| "FloBoss 407" |  | ТО-2 | 3 | [5 empty] | 0 | ТО-2 | 1 | 0 |  |  | 0 |  |  | 0 | ТО-2 | 1 | 0 |  |  | 0 |  |  | 0 |  |  | 0 |  |  | 0 |  |  | 0 | ТО-2 | 1 | 0 |  |  | 0 |  |  | 0
|  |  | ТО-3 | 1 | [5 empty] | 0 |  |  | 0 |  |  | 0 |  |  | 0 |  |  | 0 |  |  | 0 |  |  | 0 | ТО-3 | 1 | 0 | [5 empty] | 0 |  |  | 0 |  |  | 0 |  |  | 0
2 | Вентильный блок |  | ТО-1 | 8 | [5 empty] | 0 |  |  | 0 | ТО-1 | 1 | 0 | ТО-1 | 1 | 0 |  |  | 0 | ТО-1 | 1 | 0 | ТО-1 | 1 | 0 |  |  | 0 | ТО-1 | 1 | 0 | ТО-1 | 1 | 0 |  |  | 0 | ТО-1 | 1 | 0 | ТО-1 | 1 | 0
|  |  | ТО-2 | 3 | [5 empty] | 0 | ТО-2 | 1 | 0 |  |  | 0 |  |  | 0 |  |  | 0 |  |  | 0 |  |  | 0 | ТО-2 | 1 | 0 |  |  | 0 |  |  | 0 | ТО-2 | 1 | 0 |  |  | 0 |  |  | 0
|  |  | ТО-3 | 1 | [5 empty] | 0 |  |  | 0 |  |  | 0 |  |  | 0 | ТО-3 | 1 | 0 |  |  | 0 |  |  | 0 |  |  | 0 |  |  | 0 |  |  | 0 |  |  | 0 |  |  | 0 |  |  | 0
3 | MVS-205R |  | ТО-1 | 11 | [5 empty] | 0 | ТО-1 | 1 | 0 | ТО-1 | 1 | 0 | ТО-1 | 1 | 0 | ТО-1 | 1 | 0 | ТО-1 | 1 | 0 | ТО-1 | 1 | 0 | ТО-1 | 1 | 0 |  |  | 0 | ТО-1 | 1 | 0 | ТО-1 | 1 | 0 | ТО-1 | 1 | 0 | ТО-1 | 1 | 0
|  |  | ТО-3 | 1 | [5 empty] | 0 |  |  | 0 |  |  | 0 |  |  | 0 | [5 empty] | 0 |  |  | 0 |  |  | 0 | ТО-3 | 1 | 0 |  |  | 0 |  |  | 0 |  |  | 0 |  |  | 0
4 | Датчик давления |  | ТО-1 | 11 | [5 empty] | 0 | ТО-1 | 1 | 0 | ТО-1 | 1 | 0 | ТО-1 | 1 | 0 | ТО-1 | 1 | 0 | ТО-1 | 1 | 0 | ТО-1 | 1 | 0 | ТО-1 | 1 | 0 | ТО-1 | 1 | 0 | ТО-1 | 1 | 0 | ТО-1 | 1 | 0 | ТО-1 | 1 | 0 | ТО-1 | 1 | 0
|  |  | ТО-2 | [6 empty] | 0 |  |  | 0 |  |  | 0 |  |  | 0 |  |  | 0 |  |  | 0 |  |  | 0 |  |  | 0 |  |  | 0 |  |  | 0 |  |  | 0 |  |  | 0 |  |  | 0
|  |  | ТО-3 | 1 | [5 empty] | 0 |  |  | 0 |  |  | 0 |  |  | 0 |  |  | 0 | [5 empty] | 0 |  |  | 0 |  |  | 0 |  |  | 0 |  |  | 0 |  |  | 0 |  |  | 0
5 | Датчик температуры |  | ТО-1 | 11 | [5 empty] | 0 | ТО-1 | 1 | 0 | ТО-1 | 1 | 0 | ТО-1 | 1 | 0 | ТО-1 | 1 | 0 | ТО-1 | 1 | 0 | ТО-1 | 1 | 0 | ТО-1 | 1 | 0 |  |  | 0 | ТО-1 | 1 | 0 | ТО-1 | 1 | 0 | ТО-1 | 1 | 0 | ТО-1 | 1 | 0
|  |  | ТО-2 | [6 empty] | 0 | ТО-2 | 1 | 0 |  |  | 0 |  |  | 0 |  |  | 0 |  |  | 0 |  |  | 0 | ТО-2 | 1 | 0 | ТО-2 |  | 0 |  |  | 0 | ТО-2 | 1 | 0 |  |  | 0 |  |  | 0
|  |  | ТО-3 | 1 | [5 empty] | 0 |  |  | 0 |  |  | 0 |  |  | 0 | [5 empty] | 0 | [5 empty] | 0 | ТО-3 | 1 | 0 |  |  | 0 |  |  | 0 |  |  | 0 |  |  | 0
6 | Блок питания(стабилизированный) |  | ТО-1 | 8 | [5 empty] | 0 | ТО-1 | 1 | 0 |  |  |  | ТО-1 | 1 | 0 | ТО-1 | 1 | 0 |  |  | 0 | ТО-1 | 1 | 0 | ТО-1 | 1 | 0 |  |  |  | ТО-1 | 1 | 0 | ТО-1 | 1 | 0 |  |  |  | ТО-1 | 1 | 0
|  |  | ТО-2 | 3 | [5 empty] | 0 |  |  | 0 | ТО-2 | 1 | 0 | [5 empty] | 0 | ТО-2 | 1 | 0 |  |  | 0 |  |  | 0 | ТО-2 | 1 | 0 | [5 empty] | 0 | ТО-2 | 1 | 0
|  |  | ТО-3 | 1 | [5 empty] | 0 |  |  | 0 |  |  | 0 |  |  | 0 |  |  | 0 | [8 empty] | 0 |  |  | 0 |  |  | 0 |  |  | 0 |  |  | 0 |  |  | 0
7 | Щит общестанционной автоматики |  | ТО-1 | 8 | [5 empty] | 0 | ТО-1 | 1 | 0 | ТО-1 | 1 | 0 |  |  | 0 | ТО-1 | 1 | 0 | ТО-1 | 1 | 0 |  |  | 0 | ТО-1 | 1 | 0 | ТО-1 | 1 | 0 |  |  | 0 | ТО-1 | 1 | 0 | ТО-1 | 1 | 0 |  |  | 0
|  |  | ТО-2 | 3 | [5 empty] | 0 |  |  | 0 |  |  | 0 | ТО-2 | 1 | 0 |  |  | 0 |  |  | 0 |  |  | 0 |  |  | 0 |  |  | 0 | ТО-2 | 1 | 0 |  |  | 0 |  |  | 0 | ТО-2 | 1 | 0
|  |  | ТО-3 | 1 | [5 empty] | 0 |  |  | 0 |  |  | 0 |  |  | 0 |  |  | 0 |  |  | 0 | ТО-3 | 1 | 0 |  |  | 0 |  |  | 0 |  |  | 0 |  |  | 0 |  |  | 0 |  |  | 0
8 | Кабель контрольный |  | ТО-1 | 8 | [5 empty] | 0 | ТО-1 | 0.5 | 0 | ТО-1 | 0.5 | 0 |  |  | 0 | ТО-1 | 0.5 | 0 | ТО-1 | 0.5 | 0 |  |  | 0 | ТО-1 | 0.5 | 0 | ТО-1 | 0.5 | 0 |  |  | 0 | ТО-1 | 0.5 | 0 | ТО-1 | 0.5 | 0 |  |  | 0
| (норма на 1км.) |  | ТО-2 | 3 | [5 empty] | 0 |  |  | 0 |  |  | 0 | ТО-2 | 0.5 | 0 |  |  | 0 |  |  | 0 |  |  | 0 |  |  | 0 |  |  | 0 | ТО-2 | 0.5 | 0 |  |  | 0 |  |  | 0 | ТО-2 | 0.5 | 0
|  |  | ТО-3 | 1 | [5 empty] | 0 |  |  | 0 |  |  | 0 |  |  | 0 |  |  | 0 |  |  | 0 | ТО-3 | 0.5 | 0 |  |  | 0 |  |  | 0 |  |  | 0 |  |  | 0 |  |  | 0 |  |  | 0
9 | Контроль метрологических характеристик с отбором пробы |  | ТО | 1 раз в кв | [5 empty] | 0 |  |  | 0 | ТО | 1 | 0 |  |  | 0 |  |  | 0 | ТО | 1 | 0 |  |  | 0 |  |  | 0 | ТО | 1 | 0 |  |  | 0 |  |  | 0 | ТО | 1 | 0 |  |  | 0
10 | Оформление технической |  | ТО-1 | 11 | [5 empty] | 0 | ТО-1 | 3 | 0 | ТО-1 | 3 | 0 |  |  | 0 | ТО-1 | 3 | 0 | ТО-1 | 3 | 0 | ТО-1 | 3 | 0 | ТО-1 | 3 | 0 | ТО-1 | 3 | 0 | ТО-1 | 3 | 0 | ТО-1 | 3 | 0 | ТО-1 | 3 | 0 | ТО-1 | 3 | 0
| документации |  | ТО-3 | 1 | [5 empty] | 0 |  |  | 0 |  |  | 0 | ТО-3 | 3 | 0 |  |  | 0 |  |  | 0 | [5 empty] | 0 |  |  | 0 |  |  | 0 |  |  | 0 |  |  | 0 |  |  | 0
|  | ВСЕГО чел/час | [8 empty] | 0 |  |  | 0 |  |  | 0 |  |  | 0 |  |  | 0 |  |  | 0 |  |  | 0 |  |  | 0 |  |  | 0 |  |  | 0 |  |  | 0 |  |  | 0
КОЭФФИЦИЕНТ РАССТОЯНИЯ (Прейскурант № _________)
|  | ВСЕГО СТОИМОСТЬ | [8 empty] | 0 |  |  | 0 |  |  | 0 |  |  | 0 |  |  | 0 |  |  | 0 |  |  | 0 |  |  | 0 |  |  | 0 |  |  | 0 |  |  | 0 |  |  | 0
|  | ИТОГО чел/час на 12 мес | [8 empty] | 0
| Итого стоимость с учетом коэффициента | [9 empty] | 0
№27 | ЦППН-2, АКСП Аганское м/р, газ на ГПЗ, ДГ
1 | Вычислитель расхода газа |  | ТО-1 | 8 | [5 empty] | 0 | ТО-1 | 1 | 0 | ТО-1 | 1 | 0 | ТО-1 | 1 | 0 | ТО-1 | 1 | 0 | ТО-1 | 1 | 0 | ТО-1 | 1 | 0 |  |  | 0 | ТО-1 | 1 | 0 | ТО-1 | 1 | 0 | ТО-1 | 1 | 0 | ТО-1 | 1 | 0 | ТО-1 | 1 | 0
| Yokogawa |  | ТО-2 | 3 | [5 empty] | 0 | [7 empty] | 0 | 0 |  |  | 0 |  |  | 0 |  |  | 0 |  |  | 0 | [5 empty] | 0 |  |  | 0 | [5 empty] | 0
|  |  | ТО-3 | 1 | [5 empty] | 0 |  |  | 0 |  |  | 0 |  |  | 0 |  |  | 0 | [5 empty] | 0 | ТО-3 | 1 | 0 | [5 empty] | 0 |  |  | 0 |  |  | 0 |  |  | 0
2 | Ротаметр RAMC |  | ТО-1 | 8 | [5 empty] | 0 | ТО-1 | 1 | 0 |  |  |  | ТО-1 | 1 | 0 | ТО-1 | 1 | 0 |  |  |  | ТО-1 | 1 | 0 | ТО-1 | 1 | 0 |  |  |  | ТО-1 | 1 | 0 | ТО-1 | 1 | 0 |  |  | 0 | ТО-1 | 1 | 0
|  |  | ТО-2 | 3 | [5 empty] | 0 | [5 empty] | 0 |  | 0 | 0 |  |  |  | ТО-2 | 1 | 0 |  |  | 0 |  |  | 0 | ТО-2 | 1 | 0 |  |  | 0 |  |  |  | ТО-2 | 1 | 0 |  |  | 0
|  |  | ТО-3 | 1 | [5 empty] | 0 |  |  | 0 | ТО-3 | 1 | 0 |  |  | 0 |  |  | 0 |  |  | 0 |  |  | 0 | [5 empty] | 0 |  |  | 0 |  |  | 0 |  |  | 0 |  |  | 0
3 | Датчик температуры |  | ТО-1 | 11 | [5 empty] | 0 | ТО-1 | 1 | 0 | ТО-1 | 1 | 0 | ТО-1 | 1 | 0 |  |  | 0 | ТО-1 | 1 | 0 | ТО-1 | 1 | 0 | ТО-1 | 1 | 0 | ТО-1 | 1 | 0 | ТО-1 | 1 | 0 | ТО-1 | 1 | 0 | ТО-1 | 1 | 0 | ТО-1 | 1 | 0
|  |  | ТО-2 | [6 empty] | 0 |  |  | 0 |  |  | 0 |  |  | 0 |  |  | 0 |  |  | 0 |  |  | 0 | ТО-2 | 1 | 0 |  |  | 0 |  |  | 0 | ТО-2 | 1 | 0 |  |  | 0 |  |  | 0
|  |  | ТО-3 | 1 | [5 empty] | 0 |  |  | 0 |  |  | 0 |  |  | 0 | ТО-3 | 1 | 0 |  |  | 0 | [5 empty] | 0 |  |  | 0 |  |  | 0 |  |  | 0 |  |  | 0 |  |  | 0
4 | Датчик давления |  | ТО-1 | 11 | [5 empty] | 0 | ТО-1 | 1 | 0 | ТО-1 | 1 | 0 | ТО-1 | 1 | 0 | ТО-1 | 1 | 0 | ТО-1 | 1 | 0 | ТО-1 | 1 | 0 |  |  | 0 | ТО-1 | 1 | 0 | ТО-1 | 1 | 0 | ТО-1 | 1 | 0 | ТО-1 | 1 | 0 | ТО-1 | 1 | 0
|  |  | ТО-2 | [6 empty] | 0 |  |  | 0 |  |  | 0 |  |  | 0 | ТО-2 |  | 0 |  |  | 0 |  |  | 0 | ТО-2 | 1 | 0 |  |  | 0 |  |  | 0 | ТО-2 | 1 | 0 |  |  | 0 |  |  | 0
|  |  | ТО-3 | 1 | [5 empty] | 0 |  |  | 0 |  |  | 0 |  |  | 0 |  |  | 0 |  |  | 0 |  |  |  | ТО-3 | 1 | 0 |  |  | 0 |  |  | 0 |  |  | 0 |  |  | 0 |  |  | 0
5 | Блок питания(стабилизированный) |  | ТО-1 | 8 | [5 empty] | 0 | ТО-1 | 1 | 0 |  |  |  | ТО-1 | 2 | 0 | ТО-1 | 2 | 0 |  |  |  | ТО-1 | 2 | 0 | ТО-1 | 2 | 0 |  |  |  | ТО-1 | 2 | 0 | ТО-1 | 2 | 0 |  |  |  | ТО-1 | 2 | 0
|  |  | ТО-2 | 3 | [5 empty] | 0 |  |  | 0 | [8 empty] | 0 | ТО-2 | 2 | 0 |  |  | 0 |  |  | 0 | ТО-2 | 2 | 0 | [5 empty] | 0 | ТО-2 | 2 | 0
|  |  | ТО-3 | 1 | [5 empty] | 0 |  |  | 0 | ТО-3 | 2 | 0 |  |  | 0 |  |  | 0 | [8 empty] | 0 |  |  | 0 |  |  | 0 |  |  | 0 |  |  | 0 |  |  | 0
6 | Кабель контрольный |  | ТО-1 | 8 | [5 empty] | 0 | ТО-1 | 1 | 0 | ТО-1 | 2.1 | 0 |  |  | 0 | ТО-1 | 2.1 | 0 | ТО-1 | 2.1 | 0 |  |  | 0 | ТО-1 | 2.1 | 0 | ТО-1 | 2.1 | 0 |  |  | 0 | ТО-1 | 2.1 | 0 | ТО-1 | 2.1 | 0 |  |  | 0
| (норма на 1км.) |  | ТО-2 | 3 | [5 empty] | 0 |  |  | 0 |  |  | 0 | ТО-2 | 2.1 | 0 |  |  | 0 |  |  | 0 |  |  | 0 |  |  | 0 |  |  | 0 | ТО-2 | 2.1 | 0 |  |  | 0 |  |  | 0 | ТО-2 | 2.1 | 0
|  |  | ТО-3 | 1 | [5 empty] | 0 |  |  | 0 |  |  | 0 |  |  | 0 |  |  | 0 |  |  | 0 | ТО-3 | 2.1 | 0 |  |  | 0 |  |  | 0 |  |  | 0 |  |  | 0 |  |  | 0 |  |  | 0
7 | Контроль метрологических характеристик с отбором пробы |  | ТО | 1 раз в кв | [5 empty] | 0 |  |  | 0 | ТО | 1 | 0 |  |  | 0 |  |  | 0 | ТО | 1 | 0 |  |  | 0 |  |  | 0 | ТО | 1 | 0 |  |  | 0 |  |  | 0 | ТО | 1 | 0 |  |  | 0
8 | Оформление технической |  | ТО-1 | 11 | [5 empty] | 0 | ТО-1 | 3 | 0 | ТО-1 | 3 | 0 | ТО-1 | 3 | 0 | ТО-1 | 3 | 0 | ТО-1 | 3 | 0 | ТО-1 | 3 | 0 | ТО-1 | 3 | 0 | ТО-1 | 3 | 0 | ТО-1 | 3 | 0 | ТО-1 | 3 | 0 |  |  | 0 | ТО-1 | 3 | 0
| документации |  | ТО-3 | 1 | [5 empty] | 0 |  |  | 0 |  |  | 0 |  |  | 0 |  |  | 0 |  |  | 0 | [5 empty] | 0 |  |  | 0 |  |  | 0 |  |  | 0 | ТО-3 | 3 | 0 |  |  | 0
|  | ВСЕГО чел/час | [8 empty] | 0 |  |  | 0 |  |  | 0 |  |  | 0 |  |  | 0 |  |  | 0 |  |  | 0 |  |  | 0 |  |  | 0 |  |  | 0 |  |  | 0 |  |  | 0
КОЭФФИЦИЕНТ РАССТОЯНИЯ (Прейскурант №_________)
|  | ВСЕГО СТОИМОСТЬ | [8 empty] | 0 |  |  | 0 |  |  | 0 |  |  | 0 |  |  | 0 |  |  | 0 |  |  | 0 |  |  | 0 |  |  | 0 |  |  | 0 |  |  | 0 |  |  | 0
|  | ИТОГО чел/час на 12 мес | [8 empty] | 0
| Итого стоимость с учетом коэффициента | [9 empty] | 0
№28 | ЦППН-2,ДНС-1,Южно-Аганское м/р ГПЗ, Котельная, ДГ
1 | Термошкаф с электроподогревом |  | ТО-1 | 8 | [5 empty] | 0 | ТО-1 | 2 | 0 |  |  | 0 | ТО-1 | 2 | 0 | ТО-1 | 2 | 0 |  |  | 0 | ТО-1 | 2 | 0 | ТО-1 | 2 | 0 |  |  | 0 | ТО-1 | 2 | 0 | ТО-1 | 2 | 0 |  |  | 0 | ТО-1 | 2 | 0
|  |  | ТО-2 | 3 | [5 empty] | 0 |  |  | 0 | ТО-2 | 2 | 0 |  |  | 0 |  |  | 0 | ТО-2 | 2 | 0 |  |  | 0 |  |  | 0 |  |  | 0 |  |  | 0 |  |  | 0 | ТО-2 | 2 | 0 |  |  | 0
|  |  | ТО-3 | 1 | [5 empty] | 0 |  |  | 0 |  |  | 0 |  |  | 0 |  |  | 0 |  |  | 0 |  |  | 0 |  |  | 0 | ТО-3 | 2 | 0 |  |  | 0 |  |  | 0 |  |  | 0 |  |  | 0
2 | Трансмиттер t-mass 65 |  | ТО-1 | 11 | [5 empty] | 0 | ТО-1 | 2 | 0 | ТО-1 | 2 | 0 | ТО-1 | 2 | 0 | ТО-1 | 2 | 0 | ТО-1 | 2 | 0 | ТО-2 | 2 | 0 | ТО-1 | 2 | 0 | ТО-1 | 2 | 0 | ТО-1 | 2 | 0 | ТО-1 | 2 | 0 | ТО-1 | 2 | 0 | ТО-1 | 2 | 0
|  |  | ТО-3 | 1 | [5 empty] | 0 |  |  | 0 | [11 empty] | 0 |  |  | 0 |  |  | 0 | [5 empty] | 0 |  |  | 0 |  |  | 0 |  |  | 0
3 | Ротаметр RAMC |  | ТО-1 | 8 | [5 empty] | 0 | ТО-1 | 1 | 0 |  |  |  | ТО-1 | 1 | 0 | ТО-1 | 1 | 0 |  |  |  | ТО-1 | 1 | 0 | ТО-1 | 1 | 0 |  |  |  | ТО-1 | 1 | 0 | ТО-1 | 1 | 0 |  |  | 0 | ТО-1 | 1 | 0
|  |  | ТО-2 | 3 | [5 empty] | 0 | [5 empty] | 0 |  | 0 | 0 |  |  |  | ТО-2 | 1 | 0 |  |  | 0 |  |  | 0 | ТО-2 | 1 | 0 |  |  | 0 |  |  |  | ТО-2 | 1 | 0 |  |  | 0
|  |  | ТО-3 | 1 | [5 empty] | 0 |  |  | 0 | ТО-3 | 1 | 0 |  |  | 0 |  |  | 0 |  |  | 0 |  |  | 0 | [5 empty] | 0 |  |  | 0 |  |  | 0 |  |  | 0 |  |  | 0
4 | Датчик давления |  | ТО-1 | 11 | [5 empty] | 0 | ТО-1 | 2 | 0 | ТО-1 | 2 | 0 | ТО-1 | 2 | 0 | ТО-1 | 2 | 0 | ТО-1 | 2 | 0 | ТО-1 | 2 | 0 | ТО-1 | 2 | 0 | ТО-1 | 2 | 0 | ТО-1 | 2 | 0 | ТО-1 | 2 | 0 | ТО-1 | 2 | 0 | ТО-1 | 2 | 0
|  |  | ТО-2 | [6 empty] | 0 |  |  | 0 | ТО-2 | 1 | 0 |  |  | 0 |  |  | 0 | ТО-2 | 1 | 0 |  |  | 0 |  |  | 0 | ТО-2 |  | 0 |  |  | 0 |  |  | 0 | ТО-2 | 1 | 0 |  |  | 0
|  |  | ТО-3 | 1 | [5 empty] | 0 |  |  | 0 |  |  | 0 |  |  | 0 |  |  | 0 |  |  | 0 |  |  | 0 |  |  | 0 |  |  | 0 |  |  | 0 |  |  | 0 |  |  | 0 |  |  | 0
5 | Датчик температуры |  | ТО-1 | 11 | [5 empty] | 0 | ТО-1 | 2 | 0 | ТО-1 | 1 | 0 | ТО-1 | 1 | 0 |  |  | 0 | ТО-1 | 1 | 0 | ТО-1 | 1 | 0 | ТО-1 | 1 | 0 | ТО-1 | 1 | 0 | ТО-1 | 1 | 0 | ТО-1 | 1 | 0 | ТО-1 | 1 | 0 | ТО-1 | 1 | 0
|  |  | ТО-2 | [6 empty] | 0 |  |  | 0 |  |  | 0 |  |  | 0 |  |  | 0 |  |  | 0 |  |  | 0 | ТО-2 | 1 | 0 |  |  | 0 |  |  | 0 | ТО-2 | 1 | 0 |  |  | 0 |  |  | 0
|  |  | ТО-3 | 1 | [5 empty] | 0 |  |  | 0 |  |  | 0 |  |  | 0 | ТО-3 | 1 | 0 |  |  | 0 | [5 empty] | 0 |  |  | 0 |  |  | 0 |  |  | 0 |  |  | 0 |  |  | 0
6 | Блок питания(стабилизированный) |  | ТО-1 | 8 | [5 empty] | 0 |  |  | 0 | ТО-1 | 4 | 0 | ТО-1 | 2 | 0 |  |  | 0 | ТО-1 | 2 | 0 | ТО-1 | 2 | 0 |  |  | 0 | ТО-1 | 2 | 0 | ТО-1 | 2 | 0 |  |  | 0 | ТО-1 | 2 | 0 | ТО-1 | 2 | 0
|  |  | ТО-2 | 3 | [5 empty] | 0 | ТО-2 | 4 | 0 |  |  | 0 |  |  | 0 | ТО-2 | 2 | 0 |  |  | 0 |  |  | 0 | ТО-2 | 2 | 0 |  |  | 0 |  |  | 0 | ТО-2 | 2 | 0 |  |  | 0 |  |  | 0
|  |  | ТО-3 | 1 | [5 empty] | 0 |  |  | 0 |  |  | 0 |  |  | 0 |  |  | 0 | [11 empty] | 0 |  |  | 0 |  |  | 0 |  |  | 0 |  |  | 0
7 | Щит общестанционной автоматики |  | ТО-1 | 8 | [5 empty] | 0 | ТО-1 | 1 | 0 | ТО-1 | 1 | 0 |  |  | 0 | ТО-1 | 1 | 0 | ТО-1 | 1 | 0 |  |  | 0 | ТО-1 | 1 | 0 | ТО-1 | 1 | 0 |  |  | 0 | ТО-1 | 1 | 0 | ТО-1 | 1 | 0 |  |  | 0
|  |  | ТО-2 | 3 | [5 empty] | 0 |  |  | 0 |  |  | 0 | ТО-2 | 1 | 0 |  |  | 0 |  |  | 0 | ТО-2 | 1 | 0 |  |  | 0 |  |  | 0 | ТО-2 | 1 | 0 |  |  | 0 |  |  | 0
|  |  | ТО-3 | 1 | [5 empty] | 0 |  |  | 0 |  |  | 0 |  |  | 0 |  |  | 0 |  |  | 0 | [5 empty] | 0 |  |  | 0 |  |  | 0 |  |  | 0 |  |  | 0 | ТО-3 | 1 | 0
8 | Кабель контрольный |  | ТО-1 | 8 | [5 empty] | 0 | ТО-1 | 2.1 | 0 | ТО-1 | 2.1 | 0 |  |  | 0 | ТО-1 | 2.1 | 0 | ТО-1 | 2.1 | 0 |  |  | 0 | ТО-1 | 2.1 | 0 | ТО-1 | 2.1 | 0 |  |  | 0 | ТО-1 | 2.1 | 0 | ТО-1 | 2.1 | 0 |  |  | 0
| (норма на 1км.) |  | ТО-2 | 3 | [5 empty] | 0 |  |  | 0 |  |  | 0 | ТО-2 | 2.1 | 0 |  |  | 0 |  |  | 0 |  |  | 0 |  |  | 0 |  |  | 0 | ТО-2 | 2.1 | 0 |  |  | 0 |  |  | 0 | ТО-2 | 2.1 | 0
|  |  | ТО-3 | 1 | [5 empty] | 0 |  |  | 0 |  |  | 0 |  |  | 0 |  |  | 0 |  |  | 0 | ТО-3 | 2.1 | 0 |  |  | 0 |  |  | 0 |  |  | 0 |  |  | 0 |  |  | 0 |  |  | 0
9 | Контроль метрологических характеристик с отбором пробы |  | ТО | 1 раз в кв | [5 empty] | 0 |  |  | 0 | ТО | 1 | 0 |  |  | 0 |  |  | 0 | ТО | 1 | 0 |  |  | 0 |  |  | 0 | ТО | 1 | 0 |  |  | 0 |  |  | 0 | ТО | 1 | 0 |  |  | 0
10 | Оформление технической |  | ТО-1 | 11 | [5 empty] | 0 | ТО-1 | 10 | 0 | ТО-1 | 10 | 0 | ТО-1 | 10 | 0 | ТО-1 | 10 | 0 | ТО-1 | 10 | 0 | ТО-1 | 10 | 0 | ТО-1 | 10 | 0 | ТО-1 | 10 | 0 | ТО-1 | 10 | 0 | ТО-1 | 10 | 0 |  |  |  | ТО-1 | 10 | 0
| документации |  | ТО-3 | 1 | [5 empty] | 0 |  |  | 0 |  |  | 0 |  |  | 0 |  |  | 0 |  |  | 0 | [5 empty] | 0 |  |  | 0 |  |  | 0 |  |  | 0 | ТО-3 | 10 | 0 |  |  | 0
|  | ВСЕГО чел/час | [8 empty] | 0 |  |  | 0 |  |  | 0 |  |  | 0 |  |  | 0 |  |  | 0 |  |  | 0 |  |  | 0 |  |  | 0 |  |  | 0 |  |  | 0 |  |  | 0
КОЭФФИЦИЕНТ РАССТОЯНИЯ (Прейскурант № ________)
|  | ВСЕГО СТОИМОСТЬ | [8 empty] | 0 |  |  | 0 |  |  | 0 |  |  | 0 |  |  | 0 |  |  | 0 |  |  | 0 |  |  | 0 |  |  | 0 |  |  | 0 |  |  | 0 |  |  | 0
|  | ИТОГО чел/час на 12 мес | [8 empty] | 0
| Итого стоимость с учетом коэффициента | [9 empty] | 0
№ 29 | ЦППН-2, ДНС-1,Южно-Аганское м/р, газ на ФВД
1 | Трансмиттер Метран 350 |  | ТО-1 | 8 | [5 empty] | 0 | ТО-1 | 1 | 0 | ТО-1 | 1 | 0 | ТО-1 | 1 | 0 | ТО-1 | 1 | 0 | ТО-1 | 1 | 0 | ТО-1 | 1 | 0 | ТО-1 | 1 | 0 |  |  | 0 | ТО-1 | 1 | 0 | ТО-1 | 1 | 0 | ТО-1 | 1 | 0 | ТО-1 | 1 | 0
|  |  | ТО-2 | 3 | [5 empty] | 0 |  |  | 0 |  |  | 0 |  |  | 0 |  |  | 0
|  |  | ТО-3 | 1 | [5 empty] | 0 |  |  | 0 | [11 empty] | 0 |  |  | 0 |  |  | 0 | ТО-3 | 1 | 0 |  |  | 0 |  |  | 0 |  |  | 0 |  |  | 0
2 | Вычислитель УВП-280А, |  | ТО-1 | 8 | [5 empty] | 0 | ТО-1 | 1 | 0 |  |  | 0 | ТО-1 | 1 | 0 | ТО-1 | 1 | 0 |  |  | 0 | ТО-1 | 1 | 0 | ТО-1 | 1 | 0 |  |  | 0 | ТО-1 | 1 | 0 | ТО-1 | 1 | 0 |  |  | 0 | ТО-1 | 1 | 0
|  |  | ТО-2 | 3 | [5 empty] | 0 |  |  | 0 | ТО-2 | 1 | 0 |  |  | 0 |  |  | 0 | ТО-2 | 1 | 0 |  |  | 0 |  |  | 0 | ТО-2 | 1 | 0 |  |  | 0 |  |  | 0 | ТО-2 | 1 | 0 |  |  | 0
|  |  | ТО-3 | 1 | [5 empty] | 0 |  |  | 0 |  |  | 0 |  |  | 0 |  |  | 0 |  |  | 0 |  |  | 0 |  |  | 0 | [5 empty] | 0 |  |  | 0 |  |  | 0 |  |  | 0
3 | Вентильный блок |  | ТО-1 | 8 | [5 empty] | 0 | ТО-1 | 1 | 0 |  |  | 0 | ТО-1 | 1 | 0 | ТО-1 | 1 | 0 |  |  | 0 | ТО-1 | 1 | 0 | ТО-1 | 1 | 0 |  |  | 0 | ТО-1 | 1 | 0 | ТО-1 | 1 | 0 |  |  | 0 | ТО-1 | 1 | 0
|  |  | ТО-2 | 3 | [5 empty] | 0 |  |  | 0 | ТО-2 | 1 | 0 |  |  | 0 |  |  | 0 | ТО-2 | 1 | 0 |  |  | 0 |  |  | 0 |  |  | 0 |  |  | 0 |  |  | 0 | ТО-2 | 1 | 0 |  |  | 0
|  |  | ТО-3 | 1 | [5 empty] | 0 |  |  | 0 |  |  | 0 |  |  | 0 |  |  | 0 |  |  | 0 |  |  | 0 |  |  | 0 | ТО-3 | 1 | 0 |  |  | 0 |  |  | 0 |  |  | 0 |  |  | 0
4 | Датчик температуры |  | ТО-1 | 11 | [5 empty] | 0 | ТО-1 | 1 | 0 | ТО-1 | 1 | 0 | ТО-1 | 1 | 0 | ТО-1 | 1 | 0 | ТО-1 | 1 | 0 | ТО-1 | 1 | 0 | ТО-1 | 1 | 0 |  |  |  | ТО-1 | 1 | 0 | ТО-1 | 1 | 0 | ТО-1 | 1 | 0 | ТО-1 | 1 | 0
|  |  | ТО-2 | [6 empty] | 0 |  |  | 0 |  |  | 0 | [14 empty] | 0 |  |  | 0 | [5 empty] | 0 |  |  | 0
|  |  | ТО-3 | 1 | [5 empty] | 0 |  |  | 0 |  |  | 0 |  |  | 0 | [5 empty] | 0 |  |  | 0 |  |  | 0 | ТО-3 | 1 | 0 |  |  | 0 |  |  | 0 |  |  | 0 |  |  | 0
5 | Датчик давления |  | ТО-1 | 11 | [5 empty] | 0 | ТО-1 | 1 | 0 | ТО-1 | 2 | 0 | ТО-1 | 2 | 0 | ТО-1 | 2 | 0 | ТО-1 | 2 | 0 | ТО-1 | 2 | 0 | ТО-1 | 2 | 0 | ТО-1 | 2 | 0 | ТО-1 | 2 | 0 | ТО-1 | 2 | 0 | ТО-1 | 2 | 0 | ТО-1 | 2 | 0
|  |  | ТО-2 | [6 empty] | 0 |  |  | 0 | ТО-2 | 1 | 0 |  |  | 0 |  |  | 0 | ТО-2 | 1 | 0 |  |  | 0 |  |  | 0 | ТО-2 |  | 0 |  |  | 0 |  |  | 0 | ТО-2 | 1 | 0 |  |  | 0
|  |  | ТО-3 | 1 | [5 empty] | 0 |  |  | 0 |  |  | 0 |  |  | 0 |  |  | 0 |  |  | 0 |  |  | 0 |  |  | 0 |  |  | 0 |  |  | 0 |  |  | 0 |  |  | 0 |  |  | 0
6 | Термошкаф с электроподогревом |  | ТО-1 | 8 | [5 empty] | 0 | ТО-1 | 1 | 0 |  |  | 0 | ТО-1 | 1 | 0 | ТО-1 | 1 | 0 |  |  | 0 | ТО-1 | 1 | 0 | ТО-1 | 1 | 0 |  |  | 0 | ТО-1 | 1 | 0 | ТО-1 | 1 | 0 |  |  | 0 | ТО-1 | 1 | 0
|  |  | ТО-2 | 3 | [5 empty] | 0 |  |  | 0 | ТО-2 | 1 | 0 |  |  | 0 |  |  | 0 | ТО-2 | 1 | 0 |  |  | 0 |  |  | 0 |  |  | 0 |  |  | 0 |  |  | 0 | ТО-2 | 1 | 0 |  |  | 0
|  |  | ТО-3 | 1 | [5 empty] | 0 |  |  | 0 |  |  | 0 |  |  | 0 |  |  | 0 |  |  | 0 |  |  | 0 |  |  | 0 | ТО-3 | 1 | 0 |  |  | 0 |  |  | 0 |  |  | 0 |  |  | 0
7 | Блок питания(стабилизированный) |  | ТО-1 | 8 | [5 empty] | 0 | ТО-1 | 2 | 0 |  |  | 0 | ТО-1 | 2 | 0 | ТО-1 | 2 | 0 |  |  | 0 | ТО-1 | 2 | 0 | ТО-1 | 2 | 0 |  |  | 0 | ТО-1 | 2 | 0 | ТО-1 | 2 | 0 |  |  | 0 | ТО-1 | 2 | 0
|  |  | ТО-2 | 3 | [5 empty] | 0 |  |  | 0 | ТО-2 | 2 | 0 |  |  | 0 |  |  | 0 | ТО-2 | 2 | 0 |  |  | 0 |  |  | 0 | ТО-2 | 2 | 0 |  |  | 0 |  |  | 0 | ТО-2 | 2 | 0 |  |  | 0
|  |  | ТО-3 | 1 | [5 empty] | 0 |  |  | 0 |  |  | 0 |  |  | 0 |  |  | 0 |  |  | 0 |  |  | 0 |  |  | 0 | [5 empty] | 0 |  |  | 0 |  |  | 0 |  |  | 0
8 | Клеммные коробки |  | ТО-1 | 8 | [5 empty] | 0 | ТО-1 | 2 | 0 | ТО-1 | 2 | 0 | ТО-1 | 2 | 0 | ТО-1 | 2 | 0 | ТО-1 | 2 | 0 | ТО-1 | 2 | 0 | ТО-1 | 2 | 0 |  |  | 0 | ТО-1 | 2 | 0 | ТО-1 | 2 | 0 | ТО-1 | 2 | 0 | ТО-1 | 2 | 0
|  |  | ТО-3 | 1 | [5 empty] | 0 |  |  | 0 |  |  | 0 |  |  | 0 |  |  | 0 |  |  | 0 |  |  | 0 |  |  | 0 | ТО-3 | 1 | 0 |  |  | 0 |  |  | 0 |  |  | 0 |  |  | 0
9 | Кабель контрольный (норма на 1 км) |  | ТО-1 | 8 | [5 empty] | 0 | ТО-1 | 0.4 | 0 |  |  | 0 | ТО-1 | 0.4 | 0 | ТО-1 | 0.4 | 0 |  |  | 0 | ТО-1 | 0.4 | 0 | ТО-1 | 0.4 | 0 |  |  | 0 | ТО-1 | 0.4 | 0 | ТО-1 | 0.4 | 0 |  |  | 0 | ТО-1 | 0.4 | 0
|  |  | ТО-2 | 3 | [5 empty] | 0 |  |  | 0 | ТО-2 | 0.4 | 0 |  |  | 0 |  |  | 0 | ТО-2 | 0.4 | 0 |  |  | 0 |  |  | 0 |  |  | 0 |  |  | 0 |  |  | 0 | ТО-2 | 0.4 | 0 |  |  | 0
|  |  | ТО-3 | 1 | [5 empty] | 0 |  |  | 0 |  |  | 0 |  |  | 0 |  |  | 0 |  |  | 0 |  |  | 0 |  |  | 0 | ТО-3 | 1 | 0 |  |  | 0 |  |  | 0 |  |  | 0 |  |  | 0
10 | Контроль метрологических характеристик с отбором пробы |  | ТО | 1 раз в кв | [5 empty] | 0 |  |  | 0 | ТО | 1 | 0 |  |  | 0 |  |  | 0 | ТО | 1 | 0 | [5 empty] | 0 | ТО | 1 | 0 |  |  | 0 |  |  | 0 | ТО | 1 | 0 |  |  | 0
11 | Оформление технической |  | ТО-1 | 11 | [5 empty] | 0 | ТО-1 | 3 | 0 | ТО-1 | 3 | 0 | ТО-1 | 3 | 0 | ТО-1 | 3 | 0 | ТО-1 | 3 | 0 | ТО-1 | 3 | 0 | ТО-1 | 3 | 0 |  |  | 0 | ТО-1 | 3 | 0 | ТО-1 | 3 | 0 | ТО-1 | 3 | 0 | ТО-1 | 3 | 0
| документации |  | ТО-3 | 1 | [5 empty] | 0 |  |  | 0 |  |  | 0 |  |  | 0 |  |  | 0 |  |  | 0 |  |  | 0 |  |  | 0 | ТО-3 | 3 | 0 |  |  | 0 |  |  | 0 |  |  | 0 |  |  | 0
|  | ВСЕГО чел/час | [8 empty] | 0 |  |  | 0 |  |  | 0 |  |  | 0 |  |  | 0 |  |  | 0 |  |  | 0 |  |  | 0 |  |  | 0 |  |  | 0 |  |  | 0 |  |  | 0
КОЭФФИЦИЕНТ РАССТОЯНИЯ (Прейскурант № ________)
|  | ВСЕГО СТОИМОСТЬ | [8 empty] | 0 |  |  | 0 |  |  | 0 |  |  | 0 |  |  | 0 |  |  | 0 |  |  | 0 |  |  | 0 |  |  | 0 |  |  | 0 |  |  | 0 |  |  | 0
|  | ИТОГО чел/час на 12 мес | [8 empty] | 0
| Итого стоимость с учетом коэффициента | [9 empty] | 0
№ 30 | ЦПНН-2, ДНС-1, Южно- Аганское м/р, газ на ФНД
1 | Трансмиттер t-mass 65 |  | ТО-1 | 11 | [5 empty] | 0 | ТО-1 | 1 | 0 | ТО-1 | 1 | 0 | ТО-1 | 1 | 0 | ТО-1 | 1 | 0 | ТО-1 | 1 | 0 |  |  | 0 | ТО-1 | 1 | 0 | ТО-1 | 1 | 0 | ТО-1 | 1 | 0 | ТО-1 | 1 | 0 | ТО-1 | 1 | 0 | ТО-1 | 1 | 0
|  |  | ТО-3 | 1 | [5 empty] | 0 |  |  | 0 | [11 empty] | 0 | ТО-3 | 1 | 0 |  |  | 0 | [5 empty] | 0 |  |  | 0 |  |  | 0 |  |  | 0
2 | Вычислитель УВП-280А, |  | ТО-1 | 8 | [5 empty] | 0 | ТО-1 | 1 | 0 |  |  | 0 | ТО-1 | 1 | 0 | ТО-1 | 1 | 0 |  |  | 0 | ТО-1 | 1 | 0 | ТО-1 | 1 | 0 |  |  | 0 | ТО-1 | 1 | 0 | ТО-1 | 1 | 0 |  |  | 0 | ТО-1 | 1 | 0
|  |  | ТО-2 | 3 | [5 empty] | 0 |  |  | 0 | ТО-2 | 1 | 0 |  |  | 0 |  |  | 0 | ТО-2 | 1 | 0 |  |  | 0 |  |  | 0 | ТО-2 | 1 | 0 |  |  | 0 |  |  | 0 | ТО-2 | 1 | 0 |  |  | 0
|  |  | ТО-3 | 1 | [5 empty] | 0 |  |  | 0 |  |  | 0 |  |  | 0 |  |  | 0 |  |  | 0 |  |  | 0 |  |  | 0 | [5 empty] | 0 |  |  | 0 |  |  | 0 |  |  | 0
3 | Термошкаф с электроподогревом |  | ТО-1 | 8 | [5 empty] | 0 | ТО-1 | 1 | 0 |  |  | 0 | ТО-1 | 1 | 0 | ТО-1 | 1 | 0 |  |  | 0 | ТО-1 | 1 | 0 | ТО-1 | 1 | 0 |  |  | 0 | ТО-1 | 1 | 0 | ТО-1 | 1 | 0 |  |  | 0 | ТО-1 | 1 | 0
|  |  | ТО-2 | 3 | [5 empty] | 0 |  |  | 0 | ТО-2 | 1 | 0 |  |  | 0 |  |  | 0 | ТО-2 | 1 | 0 |  |  | 0 |  |  | 0 |  |  | 0 |  |  | 0 |  |  | 0 | ТО-2 | 1 | 0 |  |  | 0
|  |  | ТО-3 | 1 | [5 empty] | 0 |  |  | 0 |  |  | 0 |  |  | 0 |  |  | 0 |  |  | 0 |  |  | 0 |  |  | 0 | ТО-3 | 1 | 0 |  |  | 0 |  |  | 0 |  |  | 0 |  |  | 0
4 | Датчик температуры |  | ТО-1 | 11 | [5 empty] | 0 | ТО-1 | 1 | 0 | ТО-1 | 1 | 0 | ТО-1 | 1 | 0 | ТО-1 | 1 | 0 | ТО-1 | 1 | 0 | ТО-1 | 1 | 0 | ТО-1 | 1 | 0 |  |  |  | ТО-1 | 1 | 0 | ТО-1 | 1 | 0 | ТО-1 | 1 | 0 | ТО-1 | 1 | 0
|  |  | ТО-2 | [6 empty] | 0 |  |  | 0 |  |  | 0 | [14 empty] | 0 |  |  | 0 | [5 empty] | 0 |  |  | 0
|  |  | ТО-3 | 1 | [5 empty] | 0 |  |  | 0 |  |  | 0 |  |  | 0 | [5 empty] | 0 |  |  | 0 |  |  | 0 | ТО-3 | 1 | 0 |  |  | 0 |  |  | 0 |  |  | 0 |  |  | 0
5 | Датчик давления |  | ТО-1 | 11 | [5 empty] | 0 | ТО-1 | 1 | 0 | ТО-1 | 1 | 0 | ТО-1 | 1 | 0 | ТО-1 | 1 | 0 | ТО-1 | 1 | 0 | ТО-1 | 1 | 0 | ТО-1 | 1 | 0 | ТО-1 | 1 | 0 | ТО-1 | 1 | 0 | ТО-1 | 1 | 0 | ТО-1 | 1 | 0 | ТО-1 | 1 | 0
|  |  | ТО-2 | [6 empty] | 0 |  |  | 0 | ТО-2 | 1 | 0 |  |  | 0 |  |  | 0 | ТО-2 | 1 | 0 |  |  | 0 |  |  | 0 | ТО-2 |  | 0 |  |  | 0 |  |  | 0 | ТО-2 | 1 | 0 |  |  | 0
|  |  | ТО-3 | 1 | [5 empty] | 0 |  |  | 0 |  |  | 0 |  |  | 0 |  |  | 0 |  |  | 0 |  |  | 0 |  |  | 0 |  |  | 0 |  |  | 0 |  |  | 0 |  |  | 0 |  |  | 0
6 | Блок питания(стабилизированный) |  | ТО-1 | 8 | [5 empty] | 0 | ТО-1 | 2 | 0 |  |  | 0 | ТО-1 | 2 | 0 | ТО-1 | 2 | 0 |  |  | 0 | ТО-1 | 2 | 0 | ТО-1 | 2 | 0 |  |  | 0 | ТО-1 | 2 | 0 | ТО-1 | 2 | 0 |  |  | 0 | ТО-1 | 2 | 0
|  |  | ТО-2 | 3 | [5 empty] | 0 |  |  | 0 | ТО-2 | 2 | 0 |  |  | 0 |  |  | 0 | ТО-2 | 2 | 0 |  |  | 0 |  |  | 0 | ТО-2 | 2 | 0 |  |  | 0 |  |  | 0 | ТО-2 | 2 | 0 |  |  | 0
|  |  | ТО-3 | 1 | [5 empty] | 0 |  |  | 0 |  |  | 0 |  |  | 0 |  |  | 0 |  |  | 0 |  |  | 0 |  |  | 0 | [5 empty] | 0 |  |  | 0 |  |  | 0 |  |  | 0
7 | Щит общестанционной |  | ТО-1 | 8 | [5 empty] | 0 |  |  | 0 |  |  | 0 |  |  | 0 |  |  | 0 |  |  | 0 |  |  | 0 |  |  | 0 |  |  | 0 |  |  | 0 |  |  | 0 |  |  | 0 |  |  | 0
| автоматики |  | ТО-2 | 3 | [5 empty] | 0 |  | 1 | 0 |  |  | 0 |  |  | 0 |  |  | 0 |  |  | 0 |  |  | 0 |  |  | 0 |  |  | 0 |  |  | 0 |  |  | 0 |  |  | 0 |  |  | 0
|  |  | ТО-3 | 1 | [5 empty] | 0 |  |  | 0 |  |  | 0 |  |  | 0 |  |  | 0 |  |  | 0 |  |  | 0 |  |  | 0 |  |  | 0 |  |  | 0 |  |  | 0 |  |  | 0 |  |  | 0
8 | Кабель контрольный (норма на 1 км) |  | ТО-1 | 8 | [5 empty] | 0 | ТО-1 | 0.4 | 0 | ТО-1 | 0.4 | 0 | ТО-1 | 0.4 | 0 | ТО-1 | 0.4 | 0 | ТО-1 | 0.4 | 0 | ТО-1 | 0.4 | 0 | ТО-1 | 0.4 | 0 |  |  | 0 | ТО-1 | 0.4 | 0 | ТО-1 | 0.4 | 0 | ТО-1 | 0.4 | 0 | ТО-1 | 0.4 | 0
|  |  | ТО-2 | 3 | [5 empty] | 0 |  |  | 0 |  |  | 0 |  |  | 0 |  |  | 0 |  |  | 0 |  |  | 0 |  |  | 0 |  |  | 0 |  |  | 0 |  |  | 0 |  |  | 0 |  |  | 0
|  |  | ТО-3 | 1 | [5 empty] | 0 |  |  | 0 |  |  | 0 |  |  | 0 |  |  | 0 |  |  | 0 |  |  | 0 |  |  | 0 | ТО-3 | 1 | 0 |  |  | 0 |  |  | 0 |  |  | 0 |  |  | 0
9 | Контроль метрологических характеристик с отбором пробы |  | ТО | 1 раз в кв | [5 empty] | 0 |  |  | 0 | ТО | 1 | 0 |  |  | 0 |  |  | 0 | ТО | 1 | 0 |  |  | 0 |  |  | 0 | ТО | 1 | 0 |  |  | 0 |  |  | 0 | ТО | 1 | 0 |  |  | 0
10 | Оформление технической |  | ТО-1 | 11 | [5 empty] | 0 | ТО-1 | 2 | 0 | ТО-1 | 2 | 0 | ТО-1 | 2 | 0 | ТО-1 | 2 | 0 | ТО-1 | 2 | 0 | ТО-1 | 2 | 0 | ТО-1 | 2 | 0 |  |  | 0 | ТО-1 | 2 | 0 | ТО-1 | 2 | 0 | ТО-1 | 2 | 0 | ТО-1 | 2 | 0
| документации |  | ТО-3 | 1 | [5 empty] | 0 |  |  | 0 |  |  | 0 |  |  | 0 |  |  | 0 |  |  | 0 |  |  | 0 |  |  | 0 | ТО-3 | 2 | 0 |  |  | 0 |  |  | 0 |  |  | 0 |  |  | 0
|  | ВСЕГО чел/час | [8 empty] | 0 |  |  | 0 |  |  | 0 |  |  | 0 |  |  | 0 |  |  | 0 |  |  | 0 |  |  | 0 |  |  | 0 |  |  | 0 |  |  | 0 |  |  | 0
|  | ВСЕГО СТОИМОСТЬ | [8 empty] | 0 |  |  | 0 |  |  | 0 |  |  | 0 |  |  | 0 |  |  | 0 |  |  | 0 |  |  | 0 |  |  | 0 |  |  | 0 |  |  | 0 |  |  | 0
КОЭФФИЦИЕНТ РАССТОЯНИЯ (Прейскурант № __________)
|  | ИТОГО чел/час на 12 мес | [8 empty] | 0
| Итого стоимость с учетом коэффициента | [9 empty] | 0
По АНГДУ
1 | ТО по заявкам Заказчика |  |  | 11 | [8 empty] | 0 |  |  | 0 |  |  | 0 |  |  | 0 |  |  | 0 |  |  | 0 |  |  | 0 |  |  | 0 |  |  | 0 |  |  | 0 |  |  | 0 |  |  | 0
|  |  |  | 1 | [8 empty] | 0 | [11 empty] | 0 |  |  | 0 | [5 empty] | 0 |  |  | 0 |  |  | 0 |  |  | 0
| Итого | [9 empty] | 0
Представитель Исполнителя: | [40 empty] | Представитель Заказчика:
Главный метролог АНГДУ
___________________ ФИО | [40 empty] | ___________________ФИО

## УУВ Графики и расч
Приложение № 2/3гр к Договору № ______ г.
Исполнитель: | [39 empty] | Заказчик:
"____________" | [39 empty] | ОАО "СН-МНГ"
________________ФИО | [39 empty] | _________________ФИО
График и расчёт стоимости технического обслуживания
узлов учёта воды Аганского НГДУ на 2015 год.
[16 empty] | Стоимость чел/час |  |  |  |  | руб
[11 empty] | январь |  |  | февраль |  |  | март |  |  | апрель |  |  | май |  |  | июнь |  |  | июль |  |  | август |  |  | сентябрь |  |  | октябрь |  |  | ноябрь |  |  | декабрь
№ п/п | Наименование, тип | основание | Вид обсл | Период | инж. | 6 | 5 | 4 | 3 | Всего часов на ед. | Вид ТО | Кол-во СИ | Итого час | Вид ТО | Кол-во СИ | Итого час | Вид ТО | Кол-во СИ | Итого час | Вид ТО | Кол-во СИ | Итого час | Вид ТО | Кол-во СИ | Итого час | Вид ТО | Кол-во СИ | Итого час | Вид ТО | Кол-во СИ | Итого час | Вид ТО | Кол-во СИ | Итого час | Вид ТО | Кол-во СИ | Итого час | Вид ТО | Кол-во СИ | Итого час | Вид ТО | Кол-во СИ | Итого час | Вид ТО | Кол-во СИ | Итого час
№1 | Мегионское м/р, ДНС-1, НГП-2
1 | Замер переносным ультра- | [8 empty] | 0
| звуковым прибором |  | ТО-3 | 1 | [5 empty] | 0 |  |  | 0 |  |  | 0 |  |  | 0 |  |  | 0 |  |  | 0 |  |  | 0 |  |  | 0 |  |  | 0 |  |  | 0 |  |  | 0 |  |  | 0 |  |  | 0
|  | ВСЕГО чел/час | [8 empty] | 0 |  |  | 0 |  |  | 0 |  |  | 0 |  |  | 0 |  |  | 0 |  |  | 0 |  |  | 0 |  |  | 0 |  |  | 0 |  |  | 0 |  |  | 0
|  | ВСЕГО СТОИМОСТЬ | [8 empty] | 0 |  |  | 0 |  |  | 0 |  |  | 0 |  |  | 0 |  |  | 0 |  |  | 0 |  |  | 0 |  |  | 0 |  |  | 0 |  |  | 0 |  |  | 0
|  | ИТОГО чел/час на 7 мес | [8 empty] | 0
|  | ИТОГО СТОИМОСТЬ | [8 empty] | 0
№2 | НГП-3, УУН прямого фонда Ново-Покурского м/р
1 | Вторичный блок рабочего |  | ТО-1 | 11 | [5 empty] | 0 |  |  | 0 |  |  | 0 |  |  | 0 |  |  | 0 |  |  | 0 |  |  | 0 | [5 empty] | 0 |  |  | 0 |  |  | 0 |  |  | 0 |  |  | 0
| ТПР: Пульсар-01 (кол-во канал) |  | ТО-3 | 1 | [5 empty] | 0 |  |  | 0 |  |  | 0 |  |  | 0 |  |  | 0 | [5 empty] | 0 |  |  | 0 |  |  | 0 |  |  | 0 |  |  | 0 | [5 empty] | 0
2 | ТПР рабочий: |  | ТО-1 | 23 | [5 empty] | 0 |  |  | 0 |  |  | 0 |  |  | 0 |  |  | 0 |  |  | 0 |  |  | 0 |  |  | 0 |  |  | 0 |  |  | 0 |  |  | 0 |  |  | 0 |  |  | 0
| Норд 150 |  | ТО-3 | 1 | [5 empty] | 0 |  |  | 0 |  |  | 0 |  |  | 0 |  |  | 0 |  |  | 0 |  |  | 0 |  |  | 0 |  |  | 0 |  |  | 0 |  |  | 0 |  |  | 0 |  |  | 0
3 | ТПР контрольный |  | ТО-1 | 23 | [5 empty] | 0 |  |  | 0 |  |  | 0 |  |  | 0 |  |  | 0 |  |  | 0 |  |  | 0 |  |  | 0 |  |  | 0 |  |  | 0 |  |  | 0 |  |  | 0 |  |  | 0
| Норд 150 |  | ТО-3 | 1 | [5 empty] | 0 |  |  | 0 |  |  | 0 |  |  | 0 |  |  | 0 |  |  | 0 |  |  | 0 |  |  | 0 |  |  | 0 |  |  | 0 |  |  | 0 |  |  | 0 |  |  | 0
4 | Щит общестанционной |  | ТО-1 | 8 | [5 empty] | 0 |  |  | 0 | [5 empty] | 0 |  |  | 0 | [5 empty] | 0 |  |  | 0 | [5 empty] | 0 |  |  | 0 | [5 empty] | 0
| автоматики |  | ТО-2 | 3 | [5 empty] | 0 | [5 empty] | 0 |  |  | 0 | [5 empty] | 0 |  |  | 0 |  |  | 0 |  |  | 0 |  |  | 0 | [5 empty] | 0 |  |  | 0
|  |  | ТО-3 | 1 | [5 empty] | 0 |  |  | 0 |  |  | 0 |  |  | 0 |  |  | 0 |  |  | 0 |  |  | 0 | [5 empty] | 0 |  |  | 0 |  |  | 0 |  |  | 0 |  |  | 0
5 | Кабель контрольный |  | ТО-1 | 8 | [5 empty] | 0 |  |  | 0 | [5 empty] | 0 |  |  | 0 | [5 empty] | 0 |  |  | 0 | [5 empty] | 0 |  |  | 0 | [5 empty] | 0
| (норма на 1км.) |  | ТО-2 | 3 | [5 empty] | 0 | [5 empty] | 0 |  |  | 0 | [5 empty] | 0 |  |  | 0 |  |  | 0 |  |  | 0 |  |  | 0 | [5 empty] | 0 |  |  | 0
|  |  | ТО-3 | 1 | [5 empty] | 0 |  |  | 0 |  |  | 0 |  |  | 0 |  |  | 0 |  |  | 0 |  |  | 0 | [5 empty] | 0 |  |  | 0 |  |  | 0 |  |  | 0 |  |  | 0
6 | Оформление технической |  | ТО-1 | 11 | [5 empty] | 0 |  |  | 0 |  |  | 0 |  |  | 0 |  |  | 0 |  |  | 0 |  |  | 0 |  |  | 0 |  |  | 0 |  |  | 0 |  |  | 0 |  |  | 0 |  |  | 0
| документации |  | ТО-3 | 1 | [5 empty] | 0 |  |  | 0 |  |  | 0 |  |  | 0 |  |  | 0 |  |  | 0 |  |  | 0 |  |  | 0 |  |  | 0 |  |  | 0 |  |  | 0 | [5 empty] | 0
7 | Замер переносным ультра- | [8 empty] | 0
| звуковым прибором |  | ТО-3 | 1 | [5 empty] | 0 |  |  | 0 |  |  | 0 |  |  | 0 |  |  | 0 |  |  | 0 |  |  | 0 |  |  | 0 |  |  | 0 |  |  | 0 |  |  | 0 |  |  | 0 |  |  | 0
|  | ВСЕГО чел/час | [8 empty] | 0 |  |  | 0 |  |  | 0 |  |  | 0 |  |  | 0 |  |  | 0 |  |  | 0 |  |  | 0 |  |  | 0 |  |  | 0 |  |  | 0 |  |  | 0
|  | ВСЕГО СТОИМОСТЬ | [8 empty] | 0 |  |  | 0 |  |  | 0 |  |  | 0 |  |  | 0 |  |  | 0 |  |  | 0 |  |  | 0 |  |  | 0 |  |  | 0 |  |  | 0 |  |  | 0
|  | ИТОГО чел/час на 7 мес | [8 empty] | 0
|  | ИТОГО СТОИМОСТЬ | [8 empty] | 0
№7 | Западно-Асомкинское м/р, ДНС-1, НГП-5
1 | Замер переносным ультра- | [8 empty] | 0
| звуковым прибором |  | ТО-3 | 1 | [5 empty] | 0 |  |  | 0 |  |  | 0 |  |  | 0 |  |  | 0 |  |  | 0 |  |  | 0 |  |  | 0 |  |  | 0 |  |  | 0 |  |  | 0 |  |  | 0 |  |  | 0
|  | ВСЕГО чел/час | [8 empty] | 0 |  |  | 0 |  |  | 0 |  |  | 0 |  |  | 0 |  |  | 0 |  |  | 0 |  |  | 0 |  |  | 0 |  |  | 0 |  |  | 0 |  |  | 0
|  | ВСЕГО СТОИМОСТЬ | [8 empty] | 0 |  |  | 0 |  |  | 0 |  |  | 0 |  |  | 0 |  |  | 0 |  |  | 0 |  |  | 0 |  |  | 0 |  |  | 0 |  |  | 0 |  |  | 0
|  | ИТОГО чел/час на 7 мес | [8 empty] | 0
|  | ИТОГО СТОИМОСТЬ | [8 empty] | 0
№8 | Западно-Асомкинское м/р, ДНС-2, НГП-5
1 | Замер переносным ультра- | [8 empty] | 0
| звуковым прибором |  | ТО-3 | 1 | [5 empty] | 0 |  |  | 0 |  |  | 0 |  |  | 0 |  |  | 0 |  |  | 0 |  |  | 0 |  |  | 0 |  |  | 0 |  |  | 0 |  |  | 0 |  |  | 0 |  |  | 0
|  | ВСЕГО чел/час | [8 empty] | 0 |  |  | 0 |  |  | 0 |  |  | 0 |  |  | 0 |  |  | 0 |  |  | 0 |  |  | 0 |  |  | 0 |  |  | 0 |  |  | 0 |  |  | 0
|  | ВСЕГО СТОИМОСТЬ | [8 empty] | 0 |  |  | 0 |  |  | 0 |  |  | 0 |  |  | 0 |  |  | 0 |  |  | 0 |  |  | 0 |  |  | 0 |  |  | 0 |  |  | 0 |  |  | 0
|  | ИТОГО чел/час на 7 мес | [8 empty] | 0
|  | ИТОГО СТОИМОСТЬ | [8 empty] | 0
№ 1 | Аганское м/р КНС, НГП-1
1 | Ультразвуковой расходомер |  | ТО-1 | 8 | [5 empty] | 0 |  |  |  | ТО-1 | 2 | 0 | ТО-1 | 2 | 0 | [5 empty] | 0 | ТО-1 | 2 | 0 | ТО-1 | 2 | 0 |  |  | 0 | ТО-1 | 2 | 0 | ТО-1 | 2 | 0 |  |  | 0 | ТО-1 | 2 | 0
|  |  | ТО-2 | 3 | [5 empty] | 0 | ТО-2 | 2 | 0 | [6 empty] | ТО-2 | 2 | 0 | [5 empty] | 0 |  |  | 0 | ТО-2 | 2 | 0 |  |  | 0 |  |  | 0 | ТО-2 | 2 | 0 |  |  | 0
|  |  | ТО-3 | 1 | [5 empty] | 0 |  |  | 0 |  |  | 0 |  |  | 0 |  |  | 0 | ТО-3 | 2 | 0 |  |  | 0 |  |  | 0 | [5 empty] | 0 |  |  | 0 |  |  | 0 |  |  | 0
2 | Кабель контрольный |  | ТО-1 | 8 | [5 empty] | 0 |  |  |  | ТО-1 | 2 | 0 | ТО-1 | 2 | 0 | [5 empty] | 0 | ТО-1 | 2 | 0 | ТО-1 | 2 | 0 |  |  | 0 | ТО-1 | 2 | 0 | ТО-1 | 2 | 0 |  |  | 0 | ТО-1 | 2 | 0
| (норма на 1км.) |  | ТО-2 | 3 | [5 empty] | 0 | ТО-2 | 2 | 0 | [6 empty] | ТО-2 | 2 | 0 | [5 empty] | 0 |  |  | 0 | ТО-2 | 2 | 0 |  |  | 0 |  |  | 0 | ТО-2 | 2 | 0 |  |  | 0
|  |  | ТО-3 | 1 | [5 empty] | 0 |  |  | 0 |  |  | 0 |  |  | 0 |  |  | 0 | ТО-3 | 2 | 0 |  |  | 0 |  |  | 0 | [5 empty] | 0 |  |  | 0 |  |  | 0 |  |  | 0
3 | Оформление технической |  | ТО-1 | 11 | [5 empty] | 0 | ТО-1 | 2 | 0 | ТО-1 | 2 | 0 | ТО-1 | 2 | 0 | ТО-1 | 2 | 0 |  |  | 0 | ТО-1 | 2 | 0 | ТО-1 | 2 | 0 | ТО-1 | 2 | 0 | ТО-1 | 2 | 0 | ТО-1 | 2 | 0 | ТО-1 | 2 | 0 | ТО-1 | 2 | 0
| документации |  | ТО-3 | 1 | [5 empty] | 0 |  |  | 0 |  |  | 0 |  |  | 0 |  |  | 0 | ТО-3 | 2 | 0 |  |  | 0 |  |  | 0 |  |  | 0 | [5 empty] | 0 |  |  | 0 |  |  | 0
|  | ВСЕГО чел/час | [8 empty] | 0 |  |  | 0 |  |  | 0 |  |  | 0 |  |  | 0 |  |  | 0 |  |  | 0 |  |  | 0 |  |  | 0 |  |  | 0 |  |  | 0 |  |  | 0
КОЭФФИЦИЕНТ РАССТОЯНИЯ (Прейскурант № ____)
|  | ВСЕГО СТОИМОСТЬ | [8 empty] | 0 |  |  | 0 |  |  | 0 |  |  | 0 |  |  | 0 |  |  | 0 |  |  | 0 |  |  | 0 |  |  | 0 |  |  | 0 |  |  | 0 |  |  | 0
|  | ИТОГО чел/час на 12 мес | [8 empty] | 0
|  | ИТОГО СТОИМОСТЬ | [8 empty] | 0
№4 | Аганское м/р КНС, НГП-6
1 | Ультразвуковой |  | ТО-1 | 8 | [5 empty] | 0 |  |  |  | ТО-1 |  | 0 | ТО-1 |  | 0 |  |  |  | ТО-1 |  | 0 | ТО-1 |  | 0 |  |  |  | ТО-1 |  | 0 | ТО-1 |  | 0 |  |  |  | ТО-1 |  | 0 | ТО-1 |  | 0
| расходомер |  | ТО-2 | 3 | [5 empty] | 0 | ТО-2 |  | 0 | [6 empty] | ТО-2 |  | 0 | [15 empty] | ТО-2 |  | 0
|  |  | ТО-3 | 1 | [5 empty] | 0 |  |  | 0 |  |  | 0 |  |  | 0 |  |  | 0 | [5 empty] | 0 | ТО-3 |  | 0 | [5 empty] | 0 |  |  | 0 |  |  | 0 |  |  | 0
2 | Кабель контрольный |  | ТО-1 | 8 | [5 empty] | 0 |  |  |  | ТО-1 |  | 0 | ТО-1 |  | 0 |  |  |  | ТО-1 |  | 0 | ТО-1 |  | 0 |  |  |  | ТО-1 |  | 0 | ТО-1 |  | 0 |  |  |  | ТО-1 |  | 0 | ТО-1 |  | 0
| (норма на 1км.) |  | ТО-2 | 3 | [5 empty] | 0 | ТО-2 |  | 0 | [6 empty] | ТО-2 |  | 0 | [15 empty] | ТО-2 |  | 0
|  |  | ТО-3 | 1 | [5 empty] | 0 |  |  | 0 |  |  | 0 |  |  | 0 |  |  | 0 | [5 empty] | 0 | ТО-3 |  | 0 | [5 empty] | 0 |  |  | 0 |  |  | 0 |  |  | 0
3 | Оформление технической |  | ТО-1 | 11 | [5 empty] | 0 | ТО-1 |  | 0 | ТО-1 |  | 0 | ТО-1 |  | 0 | ТО-1 |  | 0 | ТО-1 |  | 0 | ТО-1 |  | 0 |  |  |  | ТО-1 |  | 0 | ТО-1 |  | 0 | ТО-1 |  | 0 | ТО-1 |  | 0 | ТО-1 |  | 0
| документации |  | ТО-3 | 1 | [5 empty] | 0 |  |  | 0 |  |  | 0 |  |  | 0 |  |  | 0 |  |  | 0 |  |  | 0 | ТО-3 |  | 0 |  |  | 0 | [5 empty] | 0 |  |  | 0 |  |  | 0
|  | ВСЕГО чел/час | [8 empty] | 0 |  |  | 0 |  |  | 0 |  |  | 0 |  |  | 0 |  |  | 0 |  |  | 0 |  |  | 0 |  |  | 0 |  |  | 0 |  |  | 0 |  |  | 0
КОЭФФИЦИЕНТ РАССТОЯНИЯ (Прейскурант № _______)
|  | ВСЕГО СТОИМОСТЬ | [8 empty] | 0 |  |  | 0 |  |  | 0 |  |  | 0 |  |  | 0 |  |  | 0 |  |  | 0 |  |  | 0 |  |  | 0 |  |  | 0 |  |  | 0 |  |  | 0
|  | ИТОГО чел/час на 12 мес | [8 empty] | 0
|  | ИТОГО СТОИМОСТЬ | [8 empty] | 0
№ 2 | ЦППН-1 Ново Покурского м/р
1 | Расходомер -счетчик электромагнитный ВЗЛЕТ ППД | стр.82, п 4.6 | ТО-1 | 8 | [5 empty] | 0 | ТО-1 | 1 | 0 |  |  | 0 | ТО-1 | 1 | 0 |  |  | 0 | ТО-1 | 1 | 0 | ТО-1 | 1 | 0 |  |  | 0 | ТО-1 | 1 | 0 | ТО-1 | 1 | 0 |  |  | 0 | ТО-1 | 1 | 0 | ТО-1 | 1 | 0
|  |  | ТО-2 | 3 | [5 empty] | 0 | [9 empty] | ТО-2 | 1 | 0 | [6 empty] | ТО-2 | 1 | 0 | [6 empty] | ТО-2 | 1 | 0
|  |  | ТО-3 | 1 | [5 empty] | 0 |  |  | 0 | ТО-3 | 1 | 0 |  |  | 0 |  |  | 0 | [5 empty] | 0 |  |  | 0 |  |  | 0 |  |  | 0 |  |  | 0 |  |  | 0 |  |  | 0
2 | Кабель контрольный | Н.в. Уфа 1990г., стр.94, п.3 | ТО-1 | 8 | [5 empty] | 0 | ТО-1 | 0.6 | 0 |  |  |  | ТО-1 | 0.6 | 0 | ТО-1 | 0.6 | 0 |  |  |  | ТО-1 | 0.6 | 0 | ТО-1 | 0.6 | 0 |  |  |  | ТО-1 | 0.6 | 0 | ТО-1 | 0.6 | 0 |  |  |  | ТО-1 | 0.6 | 0
| (норма на 1км.) |  | ТО-2 | 3 | [5 empty] | 0 |  |  |  | ТО-2 | 0.6 | 0 |  |  | 0 |  |  |  | ТО-2 | 0.6 | 0 |  |  | 0 |  |  | 0 | ТО-2 | 0.6 | 0 |  |  | 0 | [5 empty] | 0 |  |  | 0
|  |  | ТО-3 | 1 | [5 empty] | 0 |  |  | 0 |  |  | 0 |  |  | 0 |  |  | 0 |  |  | 0 |  |  | 0 | [5 empty] | 0 |  |  | 0 |  |  | 0 | ТО-3 | 0.6 | 0 |  |  | 0
3 | Оформление технической | стр64,п15 | ТО-1 | 11 | [5 empty] | 0 | ТО-1 | 3 | 0 | ТО-1 | 1 | 0 | ТО-1 | 3 | 0 | ТО-1 | 3 | 0 | ТО-1 | 3 | 0 | ТО-1 | 3 | 0 |  |  |  | ТО-1 | 3 | 0 | ТО-1 | 3 | 0 | ТО-1 | 3 | 0 | ТО-1 | 3 | 0 | ТО-1 | 3 | 0
| документации |  | ТО-3 | 1 | [5 empty] | 0 |  |  | 0 |  |  | 0 |  |  | 0 |  |  | 0 |  |  | 0 |  |  | 0 | ТО-3 | 3 | 0 |  |  | 0 | [5 empty] | 0 |  |  | 0 |  |  | 0
|  | ВСЕГО чел/час | [8 empty] | 0 |  |  | 0 |  |  | 0 |  |  | 0 |  |  | 0 |  |  | 0 |  |  | 0 |  |  | 0 |  |  | 0 |  |  | 0 |  |  | 0 |  |  | 0
|  | ВСЕГО СТОИМОСТЬ | [8 empty] | 0 |  |  | 0 |  |  | 0 |  |  | 0 |  |  | 0 |  |  | 0 |  |  | 0 |  |  | 0 |  |  | 0 |  |  | 0 |  |  | 0 |  |  | 0
КОЭФФИЦИЕНТ РАССТОЯНИЯ (Прейскурант №_________)
|  | ИТОГО чел/час на 1 год | [8 empty] | 0
|  | Итого стоимость с учетом коэффициента | [8 empty] | 0
№11 | #REF!
1 | Замер переносным ультра- | стр82,п4.6 | [7 empty] | 0
| звуковым прибором |  | ТО-3 | 1 | 2.63 | 1.57 | 2.26 | 1.4 | 0.07 | 7.93 |  |  | 0 |  |  | 0 |  |  | 0 |  |  | 0 |  |  | 0 |  |  | 0 |  |  | 0 |  |  | 0 |  |  | 0 |  |  | 0 |  |  | 0 |  |  | 0
[13 empty] | 0 |  |  | 0 |  |  | 0 |  |  | 0 |  |  | 0 |  |  | 0 |  |  | 0 |  |  | 0 | ТО-3 | 3 | 0 |  |  | 0 |  |  | 0 |  |  | 0
|  | ВСЕГО чел/час | [8 empty] | 0 |  |  | 0 |  |  | 0 |  |  | 0 |  |  | 0 |  |  | 0 |  |  | 0 |  |  | 0 |  |  | 0 |  |  | 0 |  |  | 0 |  |  | 0
|  | ВСЕГО СТОИМОСТЬ | [8 empty] | 0 |  |  | 0 |  |  | 0 |  |  | 0 |  |  | 0 |  |  | 0 |  |  | 0 |  |  | 0 |  |  | 0 |  |  | 0 |  |  | 0 |  |  | 0
|  | ИТОГО чел/час на 7 мес | [8 empty] | 0
|  | ИТОГО СТОИМОСТЬ | [8 empty] | 0
№12 | #REF!
1 | Ультразвуковой расходомер | стр.82, п 4.6 | ТО-1 | 8 | 2.63 | 0.24 | 0.92 | 1.4 | 0.07 | 5.26 | [5 empty] | 0 |  |  | 0 | [5 empty] | 0 |  |  | 0 | [5 empty] | 0 |  |  | 0 |  |  | 0 |  |  | 0 |  |  | 0
|  |  | ТО-2 | 3 | 2.63 | 1.57 | 2.26 | 1.4 | 0.07 | 7.93 |  |  | 0 | [8 empty] | 0 | [17 empty] | 0
|  |  | ТО-3 | 1 | 12.58 | 1.57 | 6.66 | 1.4 | 0.07 | 22.28 |  |  | 0 |  |  | 0 |  |  | 0 |  |  | 0 | [5 empty] | 0 |  |  | 0 | [5 empty] | 0 |  |  | 0 |  |  | 0 |  |  | 0
2 | Кабель контрольный | стр94, п3 | ТО-1 | 8 |  | 2.75 |  | 2.75 |  | 5.5 | [5 empty] | 0 |  |  | 0 | [5 empty] | 0 |  |  | 0 | [5 empty] | 0 |  |  | 0 |  |  | 0 |  |  | 0 |  |  | 0
| (норма на 1км.) |  | ТО-2 | 3 | 5.06 | 0 |  | 5.06 |  | 10.12 |  |  | 0 | [8 empty] | 0 | [17 empty] | 0
|  |  | ТО-3 | 1 | 6.6 | 0 |  | 6.6 |  | 13.2 |  |  | 0 |  |  | 0 |  |  | 0 |  |  | 0 | [5 empty] | 0 |  |  | 0 | [5 empty] | 0 |  |  | 0 |  |  | 0 |  |  | 0
3 | Замер переносным ультра- | стр82,п4.6 | [7 empty] | 0 | [29 empty] | 0
| звуковым прибором |  | ТО-3 | 1 | 2.63 | 1.57 | 2.26 | 1.4 | 0.07 | 7.93 |  |  | 0 |  |  | 0 |  |  | 0 |  |  | 0 |  |  | 0 |  |  | 0 |  |  | 0 |  |  | 0 |  |  | 0 |  |  | 0 |  |  | 0 |  |  | 0
4 | Оформление технической | стр64,п15 | ТО-1 | 11 | 0.08 |  |  |  |  | 0.08 |  |  | 0 |  |  | 0 |  |  | 0 |  |  | 0 |  |  | 0 |  |  | 0 | [5 empty] | 0 |  |  | 0 |  |  | 0 |  |  | 0 |  |  | 0
| документации |  | ТО-3 | 1 | 0.18 |  |  |  |  | 0.18 |  |  | 0 |  |  | 0 |  |  | 0 |  |  | 0 |  |  | 0 |  |  | 0 |  |  | 0 |  |  | 0 | [5 empty] | 0 |  |  | 0 |  |  | 0
|  | ВСЕГО чел/час | [8 empty] | 0 |  |  | 0 |  |  | 0 |  |  | 0 |  |  | 0 |  |  | 0 |  |  | 0 |  |  | 0 |  |  | 0 |  |  | 0 |  |  | 0 |  |  | 0
|  | ВСЕГО СТОИМОСТЬ | [8 empty] | 0 |  |  | 0 |  |  | 0 |  |  | 0 |  |  | 0 |  |  | 0 |  |  | 0 |  |  | 0 |  |  | 0 |  |  | 0 |  |  | 0 |  |  | 0
|  | ИТОГО чел/час на 3 мес | [8 empty] | 0
|  | ИТОГО СТОИМОСТЬ | [8 empty] | 0
Представитель Исполнителя: | [40 empty] | Представитель Заказчика:
Главный метролог АНГДУ
___________________ ФИО | [40 empty] | _________________________ФИО