## СИКНС
Приложение №2/4 к Договору №____________г.
Исполнитель: | [39 empty] | Заказчик:
"____________________" | [39 empty] | ОАО "СН-МНГ"
_________________ФИО | [39 empty] | _________________ФИО
График и расчёт стоимости технического обслуживания
СИКНС Ватинского НГДУ на 2015 год.
[16 empty] | Стоимость чел/час |  |  |  |  | руб
[11 empty] | январь |  |  | февраль |  |  | март |  |  | апрель |  |  | май |  |  | июнь |  |  | июль |  |  | август |  |  | сентябрь |  |  | октябрь |  |  | ноябрь |  |  | декабрь
№ п/п | Наименование, тип | основание | Вид обсл | Период | инж. | 6 | 5 | 4 | 3 | Всего часов на ед. | Вид ТО | Кол-во СИ | Итого час | Вид ТО | Кол-во СИ | Итого час | Вид ТО | Кол-во СИ | Итого час | Вид ТО | Кол-во СИ | Итого час | Вид ТО | Кол-во СИ | Итого час | Вид ТО | Кол-во СИ | Итого час | Вид ТО | Кол-во СИ | Итого час | Вид ТО | Кол-во СИ | Итого час | Вид ТО | Кол-во СИ | Итого час | Вид ТО | Кол-во СИ | Итого час | Вид ТО | Кол-во СИ | Итого час | Вид ТО | Кол-во СИ | Итого час
квалификация исполнителей
№1 | НГП-1, ДНС-2 Ватинского м/р
1 | Вторичный блок рабочегоТПР: Пульсар-3,1М (кол-во канал) |  | ТО-1 | 8 | [5 empty] | 0 | ТО-1 | 3 | 0 |  |  | 0 | ТО-1 | 3 | 0 | ТО-1 | 3 | 0 |  |  | 0 | ТО-1 | 3 | 0 | ТО-1 | 3 | 0 |  |  |  | ТО-1 | 3 | 0 | ТО-1 | 3 | 0 |  |  |  | ТО-1 | 3 | 0
|  |  | ТО-2 | 3 | [5 empty] | 0 |  |  | 0 | ТО-2 | 3 | 0 |  |  | 0 |  |  | 0 |  |  | 0 | [5 empty] | 0 | ТО-2 | 3 | 0 |  |  | 0 |  |  | 0 | ТО-2 | 3 | 0
|  |  | ТО-3 | 1 | [5 empty] | 0 |  |  | 0 |  |  | 0 |  |  | 0 |  |  | 0 | ТО-3 | 3 | 0 |  |  | 0 |  |  | 0 |  |  | 0 |  |  | 0 |  |  | 0 |  |  | 0 |  |  | 0
2 | ТПР рабочий |  | ТО-1 | 23 | [5 empty] | 0 | ТО-1 | 2 | 0 | ТО-1 | 2 | 0 | ТО-1 | 2 | 0 | ТО-1 | 2 | 0 | ТО-1 | 4 | 0 | ТО-1 | 2 | 0 | ТО-1 | 2 | 0 | ТО-1 | 2 | 0 | ТО-1 | 2 | 0 | ТО-1 | 2 | 0 | ТО-1 | 2 | 0 | ТО-1 | 2 | 0
| PTF-100 |  | ТО-3 | 1 | [5 empty] | 0 | ТО-1 | 2 | 0 | ТО-1 | 2 | 0 | ТО-1 | 2 | 0 | ТО-1 | 2 |  | ТО-3 | 2 | 0 | ТО-1 | 2 |  | ТО-1 | 2 | 0 | ТО-1 | 2 | 0 | ТО-1 | 2 | 0 | ТО-1 | 2 | 0 | ТО-1 | 2 | 0 | ТО-1 | 2 | 0
3 | ТПР контрольный: |  | ТО-1 | 23 | [5 empty] | 0 | ТО-1 | 1 | 0 | ТО-1 | 1 | 0 | ТО-1 | 1 | 0 | ТО-1 | 1 | 0 | ТО-1 | 1 | 0 | ТО-1 | 1 | 0 | ТО-1 | 1 | 0 | ТО-1 | 1 | 0 | ТО-1 | 1 | 0 | ТО-1 | 1 | 0 | ТО-1 | 1 | 0 | ТО-1 | 1 | 0
| PTF-100 |  | ТО-3 | 1 | [5 empty] | 0 | ТО-1 | 1 | 0 | ТО-1 | 1 | 0 | ТО-1 | 1 | 0 | ТО-1 | 1 | 0 | ТО-3 | 1 | 0 | ТО-1 | 1 | 0 | ТО-1 | 1 | 0 | ТО-1 | 1 | 0 | ТО-1 | 1 | 0 | ТО-1 | 1 | 0 | ТО-1 | 1 | 0 | ТО-1 | 1 | 0
4 | Поточный влагомер |  | ТО-1 | 8 | [5 empty] | 0 | ТО-1 | 1 | 0 | ТО-1 | 1 | 0 |  |  |  | ТО-1 | 1 | 0 | ТО-1 | 1 | 0 |  |  |  | ТО-1 | 1 | 0 | ТО-1 | 1 | 0 |  |  |  | ТО-1 | 1 | 0 | ТО-1 | 1 | 0
| Phase Dynamics |  | ТО-2 | 3 | [5 empty] | 0 |  |  | 0 | [8 empty] | 0 |  |  |  | ТО-2 | 1 | 0 | [6 empty] | ТО-2 | 1 | 0 | [6 empty] | ТО-2 | 1 | 0
|  |  | ТО-3 | 1 | [5 empty] | 0 |  |  | 0 |  |  | 0 | ТО-3 | 1 | 0 | [5 empty] | 0 |  |  | 0 |  |  | 0 |  |  | 0 |  |  | 0 |  |  | 0 | [5 empty] | 0
5 | Расходомер типа |  | ТО-1 | 11 | [5 empty] | 0 | ТО-1 | 1 | 0 | ТО-1 | 1 | 0 | ТО-1 | 1 | 0 |  |  |  | ТО-1 | 1 | 0 | ТО-1 | 1 | 0 | ТО-1 | 1 | 0 | ТО-1 | 1 | 0 | ТО-1 | 1 | 0 | ТО-1 | 1 | 0 | ТО-1 | 1 | 0 | ТО-1 | 1 | 0
| ТОР-1-50 |  | ТО-3 | 1 | [5 empty] | 0 |  |  | 0 |  |  | 0 |  |  | 0 | ТО-3 | 1 | 0 |  |  | 0 |  |  | 0 | [5 empty] | 0 |  |  | 0 |  |  | 0 | [5 empty] | 0
6 | Щит общестанционной автоматики |  | ТО-1 | 8 | [5 empty] | 0 |  |  | 0 | ТО-1 | 1 | 0 | ТО-1 | 1 | 0 |  |  | 0 | ТО-1 | 1 | 0 | ТО-1 | 1 | 0 |  |  | 0 | ТО-1 | 1 | 0 | ТО-1 | 1 | 0 |  |  | 0 | ТО-1 | 1 | 0 | ТО-1 | 1 | 0
|  |  | ТО-2 | 3 | [5 empty] | 0 | ТО-2 | 1 | 0 |  |  | 0 | [8 empty] | 0 |  |  | 0 | ТО-2 | 1 | 0 |  |  | 0 |  |  | 0 | ТО-2 | 1 | 0 |  |  | 0 |  |  | 0
|  |  | ТО-3 | 1 | [5 empty] | 0 |  |  | 0 |  |  | 0 |  |  |  | ТО-3 | 1 | 0 |  |  | 0 |  |  | 0 | [5 empty] | 0 |  |  | 0 |  |  | 0 |  |  | 0 |  |  | 0
7 | Кабель контрольный (норма на 1 км) |  | ТО-1 | 8 | [5 empty] | 0 |  |  |  | ТО-1 | 0.8 | 0 | ТО-1 | 0.8 | 0 |  |  | 0 | ТО-1 | 0.8 | 0 | ТО-1 | 0.8 | 0 |  |  |  | ТО-1 | 0.8 | 0 | ТО-1 | 0.8 | 0 |  |  |  | ТО-1 | 0.8 | 0 | ТО-1 | 0.8 | 0
|  |  | ТО-2 | 3 | [5 empty] | 0 | ТО-2 | 0.8 | 0 | [15 empty] | ТО-2 | 0.8 | 0 | [6 empty] | ТО-2 | 0.8 | 0 |  |  | 0 |  |  | 0
|  |  | ТО-3 | 1 | [5 empty] | 0 |  |  | 0 |  |  | 0 |  |  | 0 | ТО-3 | 0.8 | 0 |  |  | 0 |  |  | 0 | [5 empty] | 0 |  |  | 0 |  |  | 0 |  |  | 0 |  |  | 0
8 | Датчик температуры |  | ТО-1 | 11 | [5 empty] | 0 | ТО-1 | 2 | 0 | ТО-1 | 2 | 0 | ТО-1 | 2 | 0 | ТО-1 | 2 | 0 | ТО-1 | 2 | 0 | ТО-1 | 2 | 0 | ТО-1 | 2 | 0 |  |  |  | ТО-1 | 2 | 0 | ТО-1 | 2 | 0 | ТО-1 | 2 | 0 | ТО-1 | 2 | 0
|  |  | ТО-2 | [6 empty] | 0 | [5 empty] | 0 | [8 empty] | 0 | [5 empty] | 0 | [11 empty] | 0
|  |  | ТО-3 | 1 | [5 empty] | 0 |  |  | 0 |  |  | 0 |  |  | 0 | [5 empty] | 0 |  |  | 0 |  |  | 0 | ТО-3 | 2 | 0 |  |  | 0 |  |  | 0 |  |  | 0 |  |  | 0
9 | Датчик давления |  | ТО-1 | 11 | [5 empty] | 0 | ТО-1 | 2 | 0 | ТО-1 | 2 | 0 | ТО-1 | 2 | 0 | ТО-1 | 2 | 0 | ТО-1 | 2 | 0 | ТО-1 | 2 | 0 | ТО-1 | 2 | 0 |  |  |  | ТО-1 | 2 | 0 | ТО-1 | 2 | 0 | ТО-1 | 2 | 0 | ТО-1 | 2 | 0
|  |  | ТО-2 | [6 empty] | 0 | [5 empty] | 0 | [8 empty] | 0 | [5 empty] | 0 | [11 empty] | 0
|  |  | ТО-3 | 1 | [5 empty] | 0 |  |  | 0 |  |  | 0 |  |  | 0 | [5 empty] | 0 |  |  | 0 |  |  | 0 | ТО-3 | 2 | 0 |  |  | 0 |  |  | 0 |  |  | 0 |  |  | 0
10 | Оформление технической документации |  | ТО-1 | 11 | [5 empty] | 0 | ТО-1 | 7 | 0 | ТО-1 | 7 | 0 | ТО-1 | 7 | 0 |  |  |  | ТО-1 | 7 | 0 | ТО-1 | 7 | 0 | ТО-1 | 7 | 0 | ТО-1 | 7 | 0 | ТО-1 | 7 | 0 | ТО-1 | 7 | 0 | ТО-1 | 7 | 0 | ТО-1 | 7 | 0
|  |  | ТО-3 | 1 | [5 empty] | 0 |  |  | 0 |  |  | 0 |  |  | 0 | ТО-3 | 7 | 0 |  |  | 0 |  |  | 0 | [5 empty] | 0 |  |  | 0 |  |  | 0 |  |  | 0 |  |  | 0
|  | ВСЕГО чел/час | [8 empty] | 0 |  |  | 0 |  |  | 0 |  |  | 0 |  |  | 0 |  |  | 0 |  |  | 0 |  |  | 0 |  |  | 0 |  |  | 0 |  |  | 0 |  |  | 0
|  | ВСЕГО СТОИМОСТЬ | [8 empty] | 0 |  |  | 0 |  |  | 0 |  |  | 0 |  |  | 0 |  |  | 0 |  |  | 0 |  |  | 0 |  |  | 0 |  |  | 0 |  |  | 0 |  |  | 0
(Прейскурант № __________)
|  | ИТОГО чел/час на 1 год | [8 empty] | 0
|  | Итого стоимость с учетом коэффициента | [8 empty] | 0
№2 | НГП-1, ДНС-2 Северо-Ореховского м/р
1 | Устройство обработки |  | ТО-1 | 8 | [5 empty] | 0 |  |  |  | ТО-1 | 1 | 0 | ТО-1 | 1 | 0 |  |  |  | ТО-1 | 1 | 0 | ТО-1 | 1 | 0 |  |  |  | ТО-1 | 1 | 0 | ТО-1 | 1 | 0 |  |  |  | ТО-1 | 1 | 0 | ТО-1 | 1 | 0
| информации |  | ТО-2 | 3 | [5 empty] | 0 | ТО-2 | 1 | 0 |  |  | 0 |  |  |  | ТО-2 | 1 | 0 |  |  | 0 |  |  |  | ТО-2 | 1 | 0 |  |  | 0 | [8 empty] | 0
| МикроТЭК |  | ТО-3 | 1 | [5 empty] | 0 |  |  | 0 |  |  | 0 |  |  | 0 | [5 empty] | 0 |  |  | 0 |  |  | 0 |  |  | 0 |  |  |  | ТО-3 | 1 | 0 |  |  | 0
2 | "АРМ оператора" |  | ТО-1 | 12 | [5 empty] | 0 | ТО-1 | 1 | 0 | ТО-1 | 1 | 0 | ТО-1 | 1 | 0 | ТО-1 | 1 | 0 | ТО-1 | 1 | 0 | ТО-1 | 1 | 0 | ТО-1 | 1 | 0 | ТО-1 | 1 | 0 | ТО-1 | 1 | 0 | ТО-1 | 1 | 0 | ТО-1 | 1 | 0 | ТО-1 | 1 | 0
2 | верхний уровень |  | ТО-2 | [6 empty] | 0 |  |  | 0 |  |  | 0 |  |  | 0 |  |  | 0 |  |  | 0 |  |  | 0 |  |  | 0 |  |  | 0 |  |  | 0 |  |  | 0 |  |  | 0 |  |  | 0
| УОИ "МикроТЭК" |  | ТО-3 | [6 empty] | 0 |  |  | 0 |  |  | 0 |  |  | 0 | [5 empty] | 0 |  |  | 0 |  |  | 0 |  |  | 0 | [5 empty] | 0 |  |  | 0
3 | ТПР рабочий |  | ТО-1 | 23 | [5 empty] | 0 | ТО-1 | 3 | 0 | ТО-1 | 3 | 0 | ТО-1 | 3 | 0 | ТО-1 | 3 | 0 | ТО-1 | 6 | 0 | ТО-1 | 3 | 0 | ТО-1 | 3 | 0 | ТО-1 | 3 | 0 | ТО-1 | 3 | 0 | ТО-1 | 3 | 0 | ТО-1 | 3 | 0 | ТО-1 | 3 | 0
| Норд 80 |  | ТО-3 | 1 | [5 empty] | 0 | ТО-1 | 3 | 0 | ТО-1 | 3 | 0 | ТО-1 | 3 | 0 | ТО-1 | 3 | 0 | ТО-3 | 3 | 0 | ТО-1 | 3 | 0 | ТО-1 | 3 | 0 | ТО-1 | 3 | 0 | ТО-1 | 3 | 0 | ТО-1 | 3 | 0 | ТО-1 | 3 | 0 | ТО-1 | 3 | 0
4 | ТПР контрольный: |  | ТО-1 | 23 | [5 empty] | 0 | ТО-1 | 1 | 0 | ТО-1 | 1 | 0 | ТО-1 | 1 | 0 | ТО-1 | 1 | 0 | ТО-1 | 1 | 0 | ТО-1 | 1 | 0 | ТО-1 | 1 | 0 | ТО-1 | 1 | 0 | ТО-1 | 1 | 0 | ТО-1 | 1 | 0 | ТО-1 | 1 | 0 | ТО-1 | 1 | 0
| Норд 80 |  | ТО-3 | 1 | [5 empty] | 0 | ТО-1 | 1 | 0 | ТО-1 | 1 | 0 | ТО-1 | 1 | 0 | ТО-1 | 1 | 0 | ТО-3 | 1 | 0 | ТО-1 | 1 | 0 | ТО-1 | 1 | 0 | ТО-1 | 1 | 0 | ТО-1 | 1 | 0 | ТО-1 | 1 | 0 | ТО-1 | 1 | 0 | ТО-1 | 1 | 0
5 | ТПР блока качества типа Норд 40 |  | ТО-1 | 11 | [5 empty] | 0 | ТО-1 | 1 | 0 | ТО-1 | 1 | 0 | ТО-1 | 1 | 0 | ТО-1 | 1 | 0 | ТО-1 | 1 | 0 | ТО-1 | 1 | 0 | ТО-1 | 1 | 0 | ТО-1 | 1 | 0 |  |  |  | ТО-1 | 1 | 0 | ТО-1 | 1 | 0 | ТО-1 | 1 | 0
|  |  | ТО-3 | 1 | [5 empty] | 0 |  |  | 0 |  |  | 0 |  |  | 0 |  |  | 0 |  |  | 0 |  |  | 0 |  |  | 0 |  |  | 0 | ТО-3 | 1 | 0 |  |  | 0 |  |  | 0 |  |  | 0
6 | Влагомер УДВН 1ПМ |  | ТО-1 | 8 | [5 empty] | 0 | ТО-1 | 1 | 0 | ТО-1 | 1 | 0 |  |  | 0 | ТО-1 | 1 | 0 | ТО-1 | 1 | 0 |  |  | 0 | ТО-1 | 1 | 0 | ТО-1 | 1 | 0 |  |  | 0 | ТО-1 | 1 | 0 | ТО-1 | 1 | 0 |  |  | 0
|  |  | ТО-2 | 3 | [5 empty] | 0 | [8 empty] | 0 | [6 empty] | ТО-2 | 1 | 0 |  |  | 0 |  |  |  | ТО-2 | 1 | 0 | [6 empty] | ТО-2 | 1 | 0
|  |  | ТО-3 | 1 | [5 empty] | 0 |  |  | 0 |  |  |  | ТО-3 | 1 | 0 |  |  | 0 |  |  | 0 |  |  | 0 | [5 empty] | 0 |  |  | 0 |  |  | 0 |  |  | 0 |  |  | 0
7 | Поточный плотномер Solartron 7835 |  | ТО-1 | 8 | [5 empty] | 0 | ТО-1 | 1 | 0 | ТО-1 | 1 | 0 |  |  | 0 | ТО-1 | 1 | 0 | ТО-1 | 1 | 0 |  |  | 0 | ТО-1 | 1 | 0 | ТО-1 | 1 | 0 |  |  | 0 | ТО-1 | 1 | 0 | ТО-1 | 1 | 0 |  |  | 0
|  |  | ТО-2 | 3 | [5 empty] | 0 |  |  | 0 |  |  | 0 | ТО-2 | 1 | 0 |  |  | 0 |  |  | 0 | ТО-2 | 1 | 0 |  |  | 0 |  |  | 0 | ТО-2 | 1 | 0 |  |  | 0 |  |  | 0 |  |  | 0
|  |  | ТО-3 | 1 | [5 empty] | 0 |  |  | 0 |  |  | 0 |  |  | 0 |  |  | 0 |  |  | 0 |  |  | 0 |  |  | 0 |  |  | 0 |  |  | 0 |  |  | 0 |  |  | 0 | ТО-3 | 1 | 0
8 | Датчик температуры |  | ТО-1 | 11 | [5 empty] | 0 | ТО-1 | 6 | 0 | ТО-1 | 6 | 0 | ТО-1 | 6 | 0 | ТО-1 | 6 | 0 | ТО-1 | 6 | 0 | ТО-1 | 6 | 0 |  |  |  | ТО-1 | 6 | 0 | ТО-1 | 6 | 0 | ТО-1 | 6 | 0 | ТО-1 | 6 | 0 | ТО-1 | 6 | 0
|  |  | ТО-2 | [6 empty] | 0 |  |  | 0 |  |  | 0 |  |  | 0 |  |  | 0 |  |  | 0 | [8 empty] | 0 |  |  | 0 |  |  | 0 |  |  | 0 |  |  | 0
|  |  | ТО-3 | 1 | [5 empty] | 0 |  |  | 0 |  |  | 0 |  |  | 0 |  |  | 0 |  |  | 0 |  |  |  | ТО-3 | 6 | 0 |  |  | 0 |  |  | 0 |  |  | 0 |  |  | 0 |  |  | 0
9 | Датчик давления |  | ТО-1 | 11 | [5 empty] | 0 | ТО-1 | 10 | 0 | ТО-1 | 10 | 0 | ТО-1 | 10 | 0 | ТО-1 | 10 | 0 | ТО-1 | 10 | 0 | ТО-1 | 10 | 0 |  |  | 0 | ТО-1 | 10 | 0 | ТО-1 | 10 | 0 | ТО-1 | 10 | 0 | ТО-1 | 10 | 0 | ТО-1 | 10 | 0
|  |  | ТО-2 | [6 empty] | 0 |  |  | 0 |  |  | 0 |  |  | 0 |  |  | 0 |  |  | 0 |  |  | 0 |  |  | 0 |  |  | 0 |  |  | 0 |  |  | 0 |  |  | 0 |  |  | 0
|  |  | ТО-3 | 1 | [5 empty] | 0 |  |  | 0 |  |  | 0 |  |  | 0 |  |  | 0 |  |  | 0 |  |  | 0 | ТО-3 | 10 | 0 |  |  | 0 |  |  | 0 |  |  | 0 |  |  | 0 |  |  | 0
10 | Блок гарантийного питания |  | ТО-1 | 8 | [5 empty] | 0 |  |  | 0 | ТО-1 | 2 | 0 | ТО-1 | 2 | 0 |  |  | 0 | ТО-1 | 2 | 0 | ТО-1 | 2 | 0 |  |  | 0 | ТО-1 | 2 | 0 | ТО-1 | 2 | 0 |  |  | 0 | ТО-1 | 2 | 0 | ТО-1 | 2 | 0
|  |  | ТО-2 | 3 | [5 empty] | 0 | ТО-2 | 2 | 0 |  |  | 0 |  |  | 0 | ТО-2 | 2 | 0 |  |  | 0 |  |  | 0 | ТО-2 | 2 | 0 |  |  | 0 |  |  | 0 |  |  | 0 |  |  | 0 |  |  | 0
|  |  | ТО-3 | 1 | [5 empty] | 0 |  |  | 0 |  |  | 0 |  |  | 0 | [5 empty] | 0 |  |  | 0 |  |  | 0 |  |  | 0 |  |  |  | ТО-3 | 2 | 0 |  |  | 0
11 | Кабель контрольный (норма на 1 км) |  | ТО-1 | 8 | [5 empty] | 0 |  |  |  | ТО-1 | 4.6 | 0 | ТО-1 | 4.6 | 0 |  |  | 0 | ТО-1 | 4.6 | 0 | ТО-1 | 4.6 | 0 |  |  |  | ТО-1 | 4.6 | 0 | ТО-1 | 4.6 | 0 |  |  |  | ТО-1 | 4.6 | 0 | ТО-1 | 4.6 | 0
|  |  | ТО-2 | 3 | [5 empty] | 0 | ТО-2 | 4.6 | 0 | [6 empty] | ТО-2 | 4.6 | 0 | [15 empty] | ТО-2 | 4.6 | 0 |  |  | 0 |  |  | 0
|  |  | ТО-3 | 1 | [5 empty] | 0 |  |  | 0 |  |  | 0 |  |  | 0 | [5 empty] | 0 |  |  | 0 | ТО-3 | 4.6 | 0 |  |  | 0 |  |  | 0 |  |  | 0 |  |  | 0 |  |  | 0
12 | Определение содержания свободного газа в нефти с помощью УОСГ
|  |  | ТО | 1 | [18 empty] | ТО |  | 0
13 | ПО АРМ оператора и | [11 empty] | 0 |  |  | 0 |  |  | 0 |  |  | 0 |  |  | 0 |  |  | 0 |  |  | 0 |  |  | 0 |  |  | 0 |  |  | 0 |  |  | 0 |  |  | 0
| ИВК "МикроТЭК" |  | ПО | 12 | [6 empty] | ПО | 1 | 0 | ПО | 1 | 0 | ПО | 1 | 0 | ПО | 1 | 0 | ПО | 1 | 0 | ПО | 1 | 0 | ПО | 1 | 0 | ПО | 1 | 0 | ПО | 1 | 0 | ПО | 1 | 0 | ПО | 1 | 0 | ПО | 1 | 0
14 | Оформление технической документации |  | ТО-1 | 11 | [5 empty] | 0 | ТО-1 | 24 | 0 | ТО-1 | 24 | 0 | ТО-1 | 24 | 0 | ТО-1 | 24 | 0 | ТО-1 | 24 | 0 | ТО-1 | 24 | 0 | ТО-1 | 24 | 0 | ТО-1 | 24 | 0 |  |  |  | ТО-1 | 24 | 0 | ТО-1 | 24 | 0 | ТО-1 | 24 | 0
|  |  | ТО-3 | 1 | [5 empty] | 0 |  |  | 0 |  |  | 0 |  |  | 0 |  |  | 0 |  |  | 0 |  |  | 0 | [5 empty] | 0 | ТО-3 | 24 | 0 |  |  | 0 |  |  | 0 |  |  | 0
15 | Устройство обработки |  | ТО-1 | 8 | [5 empty] | 0 | ТО-1 | 4 | 0 |  |  | 0 | ТО-1 | 4 | 0 | ТО-1 | 4 | 0 |  |  | 0 | ТО-1 | 4 | 0 | ТО-1 | 4 | 0 |  |  | 0 | ТО-1 | 4 | 0 | ТО-1 | 4 | 0 |  |  | 0 | ТО-1 | 4 | 0
| информации |  | ТО-2 | 3 | [5 empty] | 0 |  |  | 0 |  |  | 0 |  |  | 0 |  |  | 0 | ТО-2 | 4 | 0 |  |  | 0 |  |  | 0 | ТО-2 | 4 | 0 |  |  | 0 |  |  | 0 | ТО-2 | 4 | 0 |  |  | 0
| МикроТЭК 07 |  | ТО-3 | 1 | [5 empty] | 0 |  |  | 0 | ТО-3 | 4 | 0 |  |  | 0 | [5 empty] | 0 |  |  | 0 |  |  | 0 |  |  | 0 | [5 empty] | 0 |  |  | 0
|  | ВСЕГО чел/час | [8 empty] | 0 |  |  | 0 |  |  | 0 |  |  | 0 |  |  | 0 |  |  | 0 |  |  | 0 |  |  | 0 |  |  | 0 |  |  | 0 |  |  | 0 |  |  | 0
|  | ВСЕГО СТОИМОСТЬ | [8 empty] | 0 |  |  | 0 |  |  | 0 |  |  | 0 |  |  | 0 |  |  | 0 |  |  | 0 |  |  | 0 |  |  | 0 |  |  | 0 |  |  | 0 |  |  | 0
(Прейскурант № ____________)
|  | ИТОГО чел/час на 1 год | [8 empty] | 0
|  | Итого стоимость с учетом коэффициента | [8 empty] | 0
№3 | НГП-1, ДНС-1 Северо-Ореховского м/р
1 | Устройство обработки |  | ТО-1 | 8 | [5 empty] | 0 | ТО-1 | 1 | 0 | ТО-1 | 1 | 0 |  |  | 0 | ТО-1 | 1 | 0 | ТО-1 | 1 | 0 |  |  | 0 | ТО-1 | 1 | 0 | ТО-1 | 1 | 0 |  |  | 0 | ТО-1 | 1 | 0 | ТО-1 | 1 | 0 |  |  | 0
| информации |  | ТО-2 | 3 | [5 empty] | 0 |  |  | 0 |  |  | 0 | ТО-2 | 1 | 0 |  |  | 0 |  |  | 0 | ТО-2 | 1 | 0 |  |  | 0 |  |  | 0 | ТО-2 | 1 | 0 |  |  | 0 |  |  | 0 |  |  | 0
| АБАК |  | ТО-3 | 1 | [5 empty] | 0 |  |  | 0 |  |  | 0 |  |  | 0 | [5 empty] | 0 |  |  | 0 |  |  | 0 |  |  | 0 | [5 empty] | 0 |  |  | 0 | ТО-3 | 1 | 0
2 | "АРМ оператора" |  | ТО-1 | 12 | [5 empty] | 0 | ТО-1 | 1 | 0 | ТО-1 | 1 | 0 | ТО-1 | 1 | 0 | ТО-1 | 1 | 0 | ТО-1 | 1 | 0 | ТО-1 | 1 | 0 | ТО-1 | 1 | 0 | ТО-1 | 1 | 0 | ТО-1 | 1 | 0 | ТО-1 | 1 | 0 | ТО-1 | 1 | 0 | ТО-1 | 1 | 0
| верхний уровень |  | ТО-2 | [6 empty] | 0 |  |  | 0 |  |  | 0 |  |  | 0 |  |  | 0 |  |  | 0 |  |  | 0 |  |  | 0 |  |  | 0 |  |  | 0 |  |  | 0 |  |  | 0 |  |  | 0
| УОИ "АБАК" |  | ТО-3 | [6 empty] | 0 |  |  | 0 |  |  | 0 |  |  | 0 | [5 empty] | 0 |  |  | 0 |  |  | 0 |  |  | 0 | [5 empty] | 0 |  |  | 0 |  |  | 0
3 | Массомер CMF 200 |  | ТО-1 | 23 | [5 empty] | 0 | ТО-1 | 1 | 0 | ТО-1 | 2 | 0 | ТО-1 | 2 | 0 | ТО-1 | 2 | 0 | ТО-1 | 2 | 0 | ТО-1 | 2 | 0 | ТО-1 | 2 | 0 | ТО-1 | 2 | 0 | ТО-1 | 2 | 0 | ТО-1 | 2 | 0 | ТО-1 | 2 | 0 | ТО-1 | 4 | 0
|  |  | ТО-3 | 1 | [5 empty] | 0 |  |  | 0 | ТО-1 | 2 | 0 | ТО-1 | 2 | 0 | ТО-1 | 2 | 0 | ТО-1 | 2 | 0 | ТО-1 | 2 | 0 | ТО-1 | 2 | 0 | ТО-1 | 2 | 0 | ТО-1 | 2 | 0 | ТО-1 | 2 | 0 | ТО-1 | 2 | 0 | ТО-3 | 2 | 0
4 | Массомер CMF 200 контрольный: |  | ТО-1 | 23 | [5 empty] | 0 | ТО-1 | 1 | 0 | ТО-1 | 1 | 0 | ТО-1 | 1 | 0 | ТО-1 | 1 | 0 | ТО-1 | 1 | 0 | ТО-1 | 1 | 0 | ТО-1 | 1 | 0 | ТО-1 | 1 | 0 | ТО-1 | 1 | 0 | ТО-1 | 1 | 0 | ТО-1 | 1 | 0 | ТО-1 | 1 | 0
|  |  | ТО-3 | 1 | [5 empty] | 0 |  |  | 0 | ТО-1 | 1 | 0 | ТО-1 | 1 | 0 | ТО-1 | 1 | 0 | ТО-1 | 1 | 0 | ТО-1 | 1 | 0 | ТО-1 | 1 | 0 | ТО-1 | 1 | 0 | ТО-1 | 1 | 0 | ТО-1 | 1 | 0 | ТО-1 | 1 | 0 | ТО-3 | 1 | 0
5 | ТПР блока качества типа Норд 40 |  | ТО-1 | 11 | [5 empty] | 0 | ТО-1 | 1 | 0 | ТО-1 | 1 | 0 | ТО-1 | 1 | 0 | ТО-1 | 1 | 0 | ТО-1 | 1 | 0 | ТО-1 | 1 | 0 | ТО-1 | 1 | 0 | ТО-1 | 1 | 0 |  |  |  | ТО-1 | 1 | 0 | ТО-1 | 1 | 0 | ТО-1 | 1 | 0
|  |  | ТО-3 | 1 | [5 empty] | 0 |  |  | 0 |  |  | 0 |  |  | 0 |  |  | 0 |  |  | 0 |  |  | 0 |  |  | 0 |  |  | 0 | ТО-3 | 1 | 0 |  |  | 0 |  |  | 0 |  |  | 0
6 | Влагомер УДВН 1ПМ |  | ТО-1 | 8 | [5 empty] | 0 | ТО-1 | 1 | 0 | ТО-1 | 1 | 0 |  |  |  | ТО-1 | 1 | 0 | ТО-1 | 1 | 0 |  |  |  | ТО-1 | 1 | 0 | ТО-1 | 1 | 0 |  |  |  | ТО-1 | 1 | 0 | ТО-1 | 1 | 0
|  |  | ТО-2 | 3 | [5 empty] | 0 | [15 empty] | ТО-2 | 1 | 0 |  |  | 0 |  |  |  | ТО-2 | 1 | 0 | [6 empty] | ТО-2 | 1 | 0
|  |  | ТО-3 | 1 | [5 empty] | 0 |  |  | 0 |  |  |  | ТО-3 | 1 | 0 |  |  | 0 |  |  | 0 |  |  | 0 | [5 empty] | 0 |  |  | 0 |  |  | 0 |  |  | 0 |  |  | 0
7 | Поточный плотномер Solartron 7835 |  | ТО-1 | 8 | [5 empty] | 0 | ТО-1 | 1 | 0 | ТО-1 | 1 | 0 |  |  |  | ТО-1 | 1 | 0 | ТО-1 | 1 | 0 |  |  |  | ТО-1 | 1 | 0 | ТО-1 | 1 | 0 |  |  |  | ТО-1 | 1 | 0 | ТО-1 | 1 | 0
|  |  | ТО-2 | 3 | [5 empty] | 0 | [5 empty] | 0 | [5 empty] | 0 |  |  | 0 | ТО-2 | 1 | 0 | [5 empty] | 0 | ТО-2 | 1 | 0 | [5 empty] | 0 | ТО-2 | 1 | 0
|  |  | ТО-3 | 1 | [5 empty] | 0 |  |  | 0 |  |  | 0 | ТО-3 | 1 | 0 | [5 empty] | 0 |  |  | 0 |  |  | 0 |  |  | 0 | [5 empty] | 0 |  |  | 0 |  |  | 0
8 | Датчик температуры |  | ТО-1 | 11 | [5 empty] | 0 | ТО-1 | 5 | 0 | ТО-1 | 5 | 0 | ТО-1 | 5 | 0 | ТО-1 | 5 | 0 | ТО-1 | 5 | 0 | ТО-1 | 5 | 0 | ТО-1 | 5 | 0 | ТО-1 | 5 | 0 | ТО-1 | 5 | 0 |  |  | 0 | ТО-1 | 5 | 0 | ТО-1 | 5 | 0
|  |  | ТО-2 | [6 empty] | 0 |  |  | 0 |  |  | 0 |  |  | 0 |  |  | 0 |  |  | 0 |  |  | 0 |  |  | 0 |  |  | 0 |  |  | 0 |  |  | 0 |  |  | 0 |  |  | 0
|  |  | ТО-3 | 1 | [5 empty] | 0 |  |  | 0 |  |  | 0 |  |  | 0 |  |  | 0 |  |  | 0 |  |  | 0 |  |  | 0 |  |  | 0 |  |  | 0 | ТО-3 | 5 | 0 |  |  | 0 |  |  | 0
9 | Датчик давления |  | ТО-1 | 11 | [5 empty] | 0 | ТО-1 | 8 | 0 | ТО-1 | 8 | 0 | ТО-1 | 8 | 0 | ТО-1 | 8 | 0 | ТО-1 | 8 | 0 | ТО-1 | 8 | 0 |  |  | 0 | ТО-1 | 8 | 0 | ТО-1 | 8 | 0 | ТО-1 | 8 | 0 | ТО-1 | 8 | 0 | ТО-1 | 8 | 0
|  |  | ТО-2 | [6 empty] | 0 |  |  | 0 |  |  | 0 |  |  | 0 |  |  | 0 |  |  | 0 |  |  | 0 |  |  | 0 |  |  | 0 |  |  | 0 |  |  | 0 |  |  | 0 |  |  | 0
|  |  | ТО-3 | 1 | [5 empty] | 0 |  |  | 0 |  |  | 0 |  |  | 0 |  |  | 0 |  |  | 0 |  |  | 0 | ТО-3 | 8 | 0 |  |  | 0 |  |  | 0 |  |  | 0 |  |  | 0 |  |  | 0
10 | Блок гарантийного питания |  | ТО-1 | 8 | [5 empty] | 0 |  |  | 0 | ТО-1 | 2 | 0 | ТО-1 | 2 | 0 |  |  | 0 | ТО-1 | 2 | 0 | ТО-1 | 2 | 0 |  |  | 0 | ТО-1 | 2 | 0 | ТО-1 | 2 | 0 |  |  | 0 | ТО-1 | 2 | 0 | ТО-1 | 2 | 0
|  |  | ТО-2 | 3 | [5 empty] | 0 | ТО-2 | 2 | 0 |  |  | 0 |  |  | 0 |  |  | 0 |  |  | 0 |  |  | 0 | ТО-2 | 2 | 0 |  |  | 0 |  |  | 0 | ТО-2 | 2 | 0 |  |  | 0 |  |  | 0
|  |  | ТО-3 | 1 | [5 empty] | 0 |  |  | 0 |  |  | 0 |  |  | 0 | ТО-3 | 2 | 0 |  |  | 0 |  |  | 0 |  |  | 0 |  |  | 0 | [5 empty] | 0 |  |  | 0
11 | Кабель контрольный (норма на 1 км) |  | ТО-1 | 8 | [5 empty] | 0 |  |  |  | ТО-1 | 3 | 0 | ТО-1 | 3 | 0 |  |  | 0 | ТО-1 | 3 | 0 | ТО-1 | 3 | 0 |  |  |  | ТО-1 | 3 | 0 | ТО-1 | 3 | 0 |  |  |  | ТО-1 | 3 | 0 | ТО-1 | 3 | 0
|  |  | ТО-2 | 3 | [5 empty] | 0 | ТО-2 | 3 | 0 | [15 empty] | ТО-2 | 3 | 0 | [6 empty] | ТО-2 | 3 | 0 |  |  | 0 |  |  | 0
|  |  | ТО-3 | 1 | [5 empty] | 0 |  |  | 0 |  |  | 0 |  |  | 0 | ТО-3 | 3 | 0 |  |  | 0 |  |  | 0 | [5 empty] | 0 |  |  | 0 |  |  | 0 |  |  | 0 |  |  | 0
12 | Определение содержания свободного газа в нефти с помощью УОСГ
|  |  | ТО | 1 | [18 empty] | ТО |  | 0
13 | ПО АРМ оператора и | [11 empty] | 0 |  |  | 0 |  |  | 0 |  |  | 0 |  |  | 0 |  |  | 0 |  |  | 0 |  |  | 0 |  |  | 0 |  |  | 0 |  |  | 0 |  |  | 0
| ИВК "МикроТЭК" |  | ПО | 12 | [6 empty] | ПО | 1 | 0 | ПО | 1 | 0 | ПО | 1 | 0 | ПО | 1 | 0 | ПО | 1 | 0 | ПО | 1 | 0 | ПО | 1 | 0 | ПО | 1 | 0 | ПО | 1 | 0 | ПО | 1 | 0 | ПО | 1 | 0 | ПО | 1 | 0
14 | Устройство для определения |  | ТО-1 | [9 empty] | 0 |  |  | 0 |  |  | 0 |  |  | 0 |  |  | 0 |  |  | 0 |  |  | 0 |  |  | 0 |  |  | 0 |  |  | 0 |  |  | 0 |  |  | 0
| содержания свободного газа | [8 empty] | 0 |  |  | 0 |  |  | 0 |  |  | 0 |  |  | 0 |  |  | 0 |  |  | 0 |  |  | 0 |  |  | 0 |  |  | 0 |  |  | 0 |  |  | 0 |  |  | 0
| в нефти УОСГ-100 |  | ТО-3 | 1 | [8 empty] | 0 |  |  | 0 |  |  | 0 |  |  | 0 |  |  | 0 |  |  | 0 |  |  | 0 |  |  | 0 |  |  | 0 |  |  | 0 |  |  | 0 |  |  | 0
15 | Оформление технической документации |  | ТО-1 | 11 | [5 empty] | 0 | ТО-1 | 22 | 0 | ТО-1 | 22 | 0 | ТО-1 | 22 | 0 | ТО-1 | 22 | 0 | ТО-1 | 22 | 0 | ТО-1 | 22 | 0 | ТО-1 | 22 | 0 | ТО-1 | 22 | 0 | ТО-1 | 22 | 0 | ТО-1 | 22 | 0 | ТО-1 | 22 | 0 | ТО-1 | 22 | 0
|  |  | ТО-3 | 1 | [5 empty] | 0 |  |  | 0 |  |  | 0 |  |  | 0 |  |  | 0 |  |  | 0 |  |  | 0 | [5 empty] | 0 |  |  | 0 |  |  | 0 |  |  | 0 |  |  | 0
16 | Устройство обработки |  | ТО-1 | 8 | [5 empty] | 0 | ТО-1 | 3 | 0 |  |  | 0 | ТО-1 | 3 | 0 | ТО-1 | 3 | 0 |  |  | 0 | ТО-1 | 3 | 0 | ТО-1 | 3 | 0 |  |  | 0 | ТО-1 | 3 | 0 | ТО-1 | 3 | 0 |  |  | 0 | ТО-1 | 3 | 0
| информации |  | ТО-2 | 3 | [5 empty] | 0 |  |  | 0 |  |  | 0 |  |  | 0 |  |  | 0 | ТО-2 | 3 | 0 |  |  | 0 |  |  | 0 | ТО-2 | 3 | 0 |  |  | 0 |  |  | 0 | ТО-2 | 3 | 0 |  |  | 0
| МикроТЭК 07 |  | ТО-3 | 1 | [5 empty] | 0 |  |  | 0 | ТО-3 | 3 | 0 |  |  | 0 | [5 empty] | 0 |  |  | 0 |  |  | 0 |  |  | 0 | [5 empty] | 0 |  |  | 0
|  | ВСЕГО чел/час | [8 empty] | 0 |  |  | 0 |  |  | 0 |  |  | 0 |  |  | 0 |  |  | 0 |  |  | 0 |  |  | 0 |  |  | 0 |  |  | 0 |  |  | 0 |  |  | 0
|  | ВСЕГО СТОИМОСТЬ | [8 empty] | 0 |  |  | 0 |  |  | 0 |  |  | 0 |  |  | 0 |  |  | 0 |  |  | 0 |  |  | 0 |  |  | 0 |  |  | 0 |  |  | 0 |  |  | 0
(Прейскурант № ____________)
|  | ИТОГО чел/час на 1 год | [8 empty] | 0
|  | Итого стоимость с учетом коэффициента | [8 empty] | 0
№4 | НГП-2, ДНС-1 Ватинского м/р.
1 | Устройство обработки |  | ТО-1 | 8 | [5 empty] | 0 |  |  | 0 | ТО-1 | 1 | 0 | ТО-1 | 1 | 0 |  |  | 0 | ТО-1 | 1 | 0 | ТО-1 | 1 | 0 |  |  | 0 | ТО-1 | 1 | 0 | ТО-1 | 1 | 0 |  |  | 0 | ТО-1 | 1 | 0 | ТО-1 | 1 | 0
| информации |  | ТО-2 | 3 | [5 empty] | 0 | ТО-2 | 1 | 0 |  |  | 0 |  |  | 0 | ТО-2 | 1 | 0 |  |  | 0 |  |  | 0 | ТО-2 | 1 | 0 |  |  | 0 |  |  | 0 |  |  | 0 |  |  | 0 |  |  | 0
| МикроТЭК |  | ТО-3 | 1 | [5 empty] | 0 |  |  | 0 |  |  | 0 |  |  | 0 |  |  | 0 |  |  | 0 |  |  | 0 |  |  | 0 |  |  | 0 |  |  | 0 | ТО-3 | 1 | 0 |  |  | 0 |  |  | 0
2 | "АРМ оператора" |  | ТО-1 | 12 | [5 empty] | 0 | ТО-1 | 1 | 0 | ТО-1 | 1 | 0 | ТО-1 | 1 | 0 | ТО-1 | 1 | 0 | ТО-1 | 1 | 0 | ТО-1 | 1 | 0 | ТО-1 | 1 | 0 | ТО-1 | 1 | 0 | ТО-1 | 1 | 0 | ТО-1 | 1 | 0 | ТО-1 | 1 | 0 | ТО-1 | 1 | 0
| верхний уровень |  | ТО-2 | [6 empty] | 0 |  |  | 0 |  |  | 0 |  |  | 0 |  |  | 0 |  |  | 0 |  |  | 0 |  |  | 0 |  |  | 0 |  |  | 0 |  |  | 0 |  |  | 0 |  |  | 0
| УОИ "МикроТЭК" |  | ТО-3 | [6 empty] | 0 |  |  | 0 |  |  | 0 |  |  | 0 |  |  | 0 |  |  | 0 |  |  | 0 |  |  | 0 |  |  | 0 |  |  | 0 |  |  | 0 |  |  | 0 |  |  | 0
3 | ТПР рабочий |  | ТО-1 | 23 | [5 empty] | 0 | ТО-1 | 2 | 0 | ТО-1 | 2 | 0 | ТО-1 | 2 | 0 | ТО-1 | 2 | 0 | ТО-1 | 2 | 0 | ТО-1 | 2 | 0 | ТО-1 | 2 | 0 | ТО-1 | 2 | 0 | ТО-1 | 2 | 0 | ТО-1 | 4 | 0 | ТО-1 | 2 | 0 | ТО-1 | 2 | 0
| Норд 150 |  | ТО-3 | 1 | [5 empty] | 0 | ТО-1 | 2 | 0 | ТО-1 | 2 | 0 | ТО-1 | 2 | 0 | ТО-1 | 2 | 0 | ТО-1 | 2 | 0 | ТО-1 | 2 | 0 | ТО-1 | 2 | 0 | ТО-1 | 2 | 0 | ТО-1 | 2 | 0 | ТО-3 | 2 | 0 | ТО-1 | 2 | 0 | ТО-1 | 2 | 0
4 | ТПР контрольный: |  | ТО-1 | 23 | [5 empty] | 0 | ТО-1 | 1 | 0 | ТО-1 | 1 | 0 | ТО-1 | 1 | 0 | ТО-1 | 1 | 0 | ТО-1 | 1 | 0 | ТО-1 | 1 | 0 | ТО-1 | 1 | 0 | ТО-1 | 1 | 0 | ТО-1 | 1 | 0 | ТО-1 | 1 | 0 | ТО-1 | 1 | 0 | ТО-1 | 1 | 0
| Норд 150 |  | ТО-3 | 1 | [5 empty] | 0 | ТО-1 | 1 | 0 | ТО-1 | 1 | 0 | ТО-1 | 1 | 0 | ТО-1 | 1 | 0 | ТО-1 | 1 | 0 | ТО-1 | 1 | 0 | ТО-1 | 1 | 0 | ТО-1 | 1 | 0 | ТО-1 | 1 | 0 | ТО-3 | 1 | 0 | ТО-1 | 1 | 0 | ТО-1 | 1 | 0
5 | ТПР блока качества типа Норд 40 |  | ТО-1 | 11 | [5 empty] | 0 | ТО-1 | 1 | 0 | ТО-1 | 1 | 0 | ТО-1 | 1 | 0 | ТО-1 | 1 | 0 | ТО-1 | 1 | 0 | ТО-1 | 1 | 0 | ТО-1 | 1 | 0 | ТО-1 | 1 | 0 | ТО-1 | 1 | 0 | ТО-1 | 1 | 0 |  |  | 0 | ТО-1 | 1 | 0
|  |  | ТО-3 | 1 | [5 empty] | 0 |  |  | 0 |  |  | 0 |  |  | 0 |  |  | 0 |  |  | 0 |  |  | 0 |  |  | 0 | [8 empty] | 0 | ТО-3 | 1 | 0 |  |  | 0
6 | Влагомер УДВН 1ПМ |  | ТО-1 | 8 | [5 empty] | 0 |  |  |  | ТО-1 | 1 | 0 | ТО-1 | 1 | 0 |  |  |  | ТО-1 | 1 | 0 | ТО-1 | 1 | 0 |  |  |  | ТО-1 | 1 | 0 | ТО-1 | 1 | 0 |  |  |  | ТО-1 | 1 | 0 | ТО-1 | 1 | 0
|  |  | ТО-2 | 3 | [5 empty] | 0 | [8 empty] | 0 | ТО-2 | 1 | 0 | [5 empty] | 0 | ТО-2 | 1 | 0 | [5 empty] | 0 | ТО-2 | 1 | 0 | [5 empty] | 0
|  |  | ТО-3 | 1 | [5 empty] | 0 | ТО-3 | 1 | 0 | [5 empty] | 0 |  |  | 0 |  |  | 0 |  |  | 0 |  |  | 0 |  |  | 0 |  |  | 0 |  |  | 0 |  |  | 0 |  |  | 0
7 | Поточный плотномер Solartron 7835 |  | ТО-1 | 8 | [5 empty] | 0 | ТО-1 | 1 | 0 |  |  |  | ТО-1 | 1 | 0 | ТО-1 | 1 | 0 |  |  |  | ТО-1 | 1 | 0 | ТО-1 | 1 | 0 |  |  |  | ТО-1 | 1 | 0 | ТО-1 | 1 | 0 |  |  |  | ТО-1 | 1 | 0
|  |  | ТО-2 | 3 | [5 empty] | 0 |  |  | 0 |  |  | 0 |  |  | 0 |  |  |  | ТО-2 | 1 | 0 |  |  | 0 |  |  |  | ТО-2 | 1 | 0 |  |  | 0 |  |  |  | ТО-2 | 1 | 0 |  |  | 0
|  |  | ТО-3 | 1 | [5 empty] | 0 |  |  |  | ТО-3 | 1 | 0 |  |  | 0 |  |  | 0 |  |  | 0 |  |  | 0 |  |  | 0 |  |  | 0 |  |  | 0 |  |  | 0 |  |  | 0 |  |  | 0
8 | Датчик температуры |  | ТО-1 | 11 | [5 empty] | 0 | ТО-1 | 5 | 0 | ТО-1 | 5 | 0 | ТО-1 | 5 | 0 | ТО-1 | 5 | 0 | ТО-1 | 5 | 0 |  |  |  | ТО-1 | 5 | 0 | ТО-1 | 5 | 0 | ТО-1 | 5 | 0 | ТО-1 | 5 | 0 | ТО-1 | 5 | 0 | ТО-1 | 5 | 0
|  |  | ТО-2 | [6 empty] | 0 | [5 empty] | 0 | [5 empty] | 0 |  |  | 0 | [8 empty] | 0 | [8 empty] | 0
|  |  | ТО-3 | 1 | [5 empty] | 0 |  |  | 0 |  |  | 0 |  |  | 0 |  |  | 0 |  |  | 0 | ТО-3 | 5 | 0 | [5 empty] | 0 |  |  | 0 |  |  | 0 |  |  | 0 |  |  | 0
9 | Датчик давления |  | ТО-1 | 11 | [5 empty] | 0 | ТО-1 | 8 | 0 | ТО-1 | 8 | 0 | ТО-1 | 8 | 0 | ТО-1 | 8 | 0 | ТО-1 | 8 | 0 | ТО-1 | 8 | 0 | ТО-1 | 8 | 0 |  |  |  | ТО-1 | 8 | 0 | ТО-1 | 8 | 0 | ТО-1 | 8 | 0 | ТО-1 | 8 | 0
|  |  | ТО-2 | [6 empty] | 0 |  |  | 0 |  |  | 0 | [5 empty] | 0 |  |  | 0 | [14 empty] | 0 |  |  | 0 |  |  | 0
|  |  | ТО-3 | 1 | [5 empty] | 0 |  |  | 0 |  |  | 0 |  |  | 0 |  |  | 0 |  |  | 0 |  |  | 0 |  |  |  | ТО-3 | 8 | 0 |  |  | 0 |  |  | 0 |  |  | 0 |  |  | 0
10 | Блок гарантийного питания |  | ТО-1 | 8 | [5 empty] | 0 | ТО-1 | 2 | 0 | ТО-1 | 2 | 0 |  |  | 0 | ТО-1 | 2 | 0 | ТО-1 | 2 | 0 |  |  | 0 | ТО-1 | 2 | 0 | ТО-1 | 2 | 0 |  |  | 0 | ТО-1 | 2 | 0 | ТО-1 | 2 | 0 |  |  | 0
|  |  | ТО-2 | 3 | [5 empty] | 0 |  |  | 0 |  |  | 0 | ТО-2 | 2 | 0 |  |  | 0 |  |  | 0 | ТО-2 | 2 | 0 |  |  | 0 |  |  | 0 |  |  | 0 |  |  | 0 |  |  | 0 | ТО-2 | 2 | 0
|  |  | ТО-3 | 1 | [5 empty] | 0 |  |  | 0 |  |  | 0 |  |  | 0 |  |  | 0 |  |  | 0 |  |  | 0 |  |  | 0 |  |  | 0 | ТО-3 | 2 | 0 |  |  | 0 |  |  | 0 |  |  | 0
11 | Кабель контрольный (норма на 1 км) |  | ТО-1 | 8 | [5 empty] | 0 |  |  |  | ТО-1 | 3.8 | 0 | ТО-1 | 3.8 | 0 |  |  | 0 | ТО-1 | 3.8 | 0 | ТО-1 | 3.8 | 0 |  |  |  | ТО-1 | 3.8 | 0 | ТО-1 | 3.8 | 0 |  |  |  | ТО-1 | 3.8 | 0 | ТО-1 | 3.8 | 0
|  |  | ТО-2 | 3 | [5 empty] | 0 | ТО-2 | 3.8 | 0 | [15 empty] | ТО-2 | 3.8 | 0 | [6 empty] | ТО-2 | 3.8 | 0 |  |  | 0 |  |  | 0
|  |  | ТО-3 | 1 | [5 empty] | 0 |  |  | 0 |  |  | 0 |  |  | 0 | ТО-3 | 3.8 | 0 |  |  | 0 |  |  | 0 | [5 empty] | 0 |  |  | 0 |  |  | 0 |  |  | 0 |  |  | 0
12 | Определение содержания свободного газа в нефти с помощью УОСГ
|  |  | ТО | 1 | [18 empty] | ТО |  | 0
13 | ПО АРМ оператора и | [11 empty] | 0 |  |  | 0 |  |  | 0 |  |  | 0 |  |  | 0 |  |  | 0 |  |  | 0 |  |  | 0 |  |  | 0 |  |  | 0 |  |  | 0 |  |  | 0
| ИВК "МикроТЭК" |  | ПО | 12 | [6 empty] | ПО | 1 | 0 | ПО | 1 | 0 | ПО | 1 | 0 | ПО | 1 | 0 | ПО | 1 | 0 | ПО | 1 | 0 | ПО | 1 | 0 | ПО | 1 | 0 | ПО | 1 | 0 | ПО | 1 | 0 | ПО | 1 | 0 | ПО | 1 | 0
14 | Регулятор расхода |  | ТО-1 | 11 | [5 empty] | 0 |  |  | 0 |  |  | 0 |  |  | 0 |  |  | 0 |  |  | 0 |  |  | 0 |  |  | 0 |  |  | 0 |  |  | 0 |  |  | 0 |  |  | 0 |  |  | 0
| электропривод "Гусар" |  | ТО-3 | 1 | [5 empty] | 0 |  |  | 0 |  |  | 0 |  |  | 0 |  |  | 0 |  |  | 0 |  |  | 0 | [5 empty] | 0 |  |  | 0 |  |  | 0 |  |  | 0 |  |  | 0
15 | Устройство для определения |  | ТО-1 | [6 empty] | 0 |  |  | 0 |  |  | 0 |  |  | 0 |  |  | 0 |  |  | 0 |  |  | 0 |  |  | 0 |  |  | 0 |  |  | 0 |  |  | 0 |  |  | 0 |  |  | 0
| содержания свободного газа | [8 empty] | 0 |  |  | 0 |  |  | 0 |  |  | 0 |  |  | 0 |  |  | 0 |  |  | 0 |  |  | 0 |  |  | 0 |  |  | 0 |  |  | 0 |  |  | 0 |  |  | 0
| в нефти УОСГ-100 |  | ТО-3 | 1 | [5 empty] | 0 |  |  | 0 |  |  | 0 |  |  | 0 |  |  | 0 |  |  | 0 |  |  | 0 |  |  | 0 |  |  | 0 |  |  | 0 |  |  | 0 |  |  | 0 |  |  | 0
16 | Оформление технической документации |  | ТО-1 | 11 | [5 empty] | 0 | ТО-1 | 20 | 0 | ТО-1 | 20 | 0 |  |  | 0 | ТО-1 | 20 | 0 | ТО-1 | 20 | 0 | ТО-1 | 20 | 0 | ТО-1 | 20 | 0 | ТО-1 | 20 | 0 | ТО-1 | 20 | 0 | ТО-1 | 20 | 0 | ТО-1 | 20 | 0 | ТО-1 | 20 | 0
|  |  | ТО-3 | 1 | [5 empty] | 0 |  |  | 0 |  |  | 0 | ТО-3 | 20 | 0 |  |  | 0 |  |  | 0 |  |  | 0 | [5 empty] | 0 | [5 empty] | 0 |  |  | 0 |  |  | 0
17 | Устройство обработки |  | ТО-1 | 8 | [5 empty] | 0 | ТО-1 | 3 | 0 |  |  | 0 | ТО-1 | 3 | 0 | ТО-1 | 3 | 0 |  |  | 0 | ТО-1 | 3 | 0 | ТО-1 | 3 | 0 |  |  | 0 | ТО-1 | 3 | 0 | ТО-1 | 3 | 0 |  |  | 0 | ТО-1 | 3 | 0
| информации |  | ТО-2 | 3 | [5 empty] | 0 |  |  | 0 |  |  | 0 |  |  | 0 |  |  | 0 | ТО-2 | 3 | 0 |  |  | 0 |  |  | 0 | ТО-2 | 3 | 0 |  |  | 0 |  |  | 0 | ТО-2 | 3 | 0 |  |  | 0
| МикроТЭК 07 |  | ТО-3 | 1 | [5 empty] | 0 |  |  | 0 | ТО-3 | 3 | 0 |  |  | 0 |  |  | 0 |  |  | 0 |  |  | 0 |  |  | 0 |  |  | 0 |  |  | 0 |  |  | 0 |  |  | 0 |  |  | 0
|  | ВСЕГО чел/час | [8 empty] | 0 |  |  | 0 |  |  | 0 |  |  | 0 |  |  | 0 |  |  | 0 |  |  | 0 |  |  | 0 |  |  | 0 |  |  | 0 |  |  | 0 |  |  | 0
|  | ВСЕГО СТОИМОСТЬ | [8 empty] | 0 |  |  | 0 |  |  | 0 |  |  | 0 |  |  | 0 |  |  | 0 |  |  | 0 |  |  | 0 |  |  | 0 |  |  | 0 |  |  | 0 |  |  | 0
(Прейскурант № ___________)
|  | ИТОГО чел/час на 1 год | [8 empty] | 0
|  | Итого стоимость с учетом коэффициента | [8 empty] | 0
№5 | НГП-2, ДНС-3 Ватинского м/р
1 | Измерительно-вычислительный комплекс "Вектор" |  | ТО-1 | 8 | [5 empty] | 0 | ТО-1 | 2 | 0 | ТО-1 | 2 | 0 |  |  |  | ТО-1 | 2 | 0 | ТО-1 | 2 | 0 |  |  |  | ТО-1 | 2 | 0 | ТО-1 | 2 | 0 |  |  |  | ТО-1 | 2 | 0 | ТО-1 | 2 | 0
|  |  | ТО-2 | 3 | [5 empty] | 0 | [5 empty] | 0 | ТО-2 | 2 | 0 | [5 empty] | 0 | [8 empty] | 0 | ТО-2 | 2 | 0 | [5 empty] | 0 | ТО-2 | 2 | 0
|  |  | ТО-3 | 1 | [5 empty] | 0 |  |  | 0 |  |  | 0 |  |  | 0 |  |  | 0 |  |  | 0 | ТО-3 | 2 | 0 |  |  | 0 |  |  | 0 |  |  | 0 |  |  | 0 |  |  | 0 |  |  | 0
2 | "АРМ оператора" |  | ТО-1 | 12 | [5 empty] | 0 | ТО-1 | 2 | 0 | ТО-1 | 2 | 0 | ТО-1 | 2 | 0 | ТО-1 | 2 | 0 | ТО-1 | 2 | 0 | ТО-1 | 2 | 0 | ТО-1 | 2 | 0 | ТО-1 | 2 | 0 | ТО-1 | 2 | 0 | ТО-1 | 2 | 0 | ТО-1 | 2 | 0 | ТО-1 | 2 | 0
|  |  | ТО-2 | [6 empty] | 0 |  |  | 0 |  |  | 0 |  |  | 0 |  |  | 0 |  |  | 0 |  |  | 0 |  |  | 0 |  |  | 0 |  |  | 0 |  |  | 0 |  |  | 0 |  |  | 0
|  |  | ТО-3 | [6 empty] | 0 |  |  | 0 |  |  | 0 |  |  | 0 |  |  | 0 |  |  | 0 |  |  | 0 |  |  | 0 |  |  | 0 |  |  | 0 |  |  | 0 |  |  | 0 |  |  | 0
3 | ТПР рабочий |  | ТО-1 | 23 | [5 empty] | 0 | ТО-1 | 2 | 0 | ТО-1 | 2 | 0 | ТО-1 | 2 | 0 | ТО-1 | 2 | 0 | ТО-1 | 2 | 0 | ТО-1 | 2 | 0 | ТО-1 | 2 | 0 | ТО-1 | 4 | 0 | ТО-1 | 2 | 0 | ТО-1 | 2 | 0 | ТО-1 | 2 | 0 | ТО-1 | 2 | 0
| PTF-80 |  | ТО-3 | 1 | [5 empty] | 0 | ТО-1 | 2 | 0 | ТО-1 | 2 | 0 | ТО-1 | 2 | 0 | ТО-1 | 2 | 0 | ТО-1 | 2 | 0 | ТО-1 | 2 | 0 | ТО-1 | 2 | 0 | ТО-3 | 2 | 0 | ТО-1 | 2 | 0 | ТО-1 | 2 | 0 | ТО-1 | 2 | 0 | ТО-1 | 2 | 0
4 | ТПР контрольный: |  | ТО-1 | 23 | [5 empty] | 0 | ТО-1 | 1 | 0 | ТО-1 | 1 | 0 | ТО-1 | 1 | 0 | ТО-1 | 1 | 0 | ТО-1 | 1 | 0 | ТО-1 | 1 | 0 | ТО-1 | 1 | 0 | ТО-1 | 1 | 0 | ТО-1 | 1 | 0 | ТО-1 | 1 | 0 | ТО-1 | 1 | 0 | ТО-1 | 1 | 0
| PTF-80 |  | ТО-3 | 1 | [5 empty] | 0 | ТО-1 | 1 | 0 | ТО-1 | 1 | 0 | ТО-1 | 1 | 0 | ТО-1 | 1 | 0 | ТО-1 | 1 | 0 | ТО-1 | 1 | 0 | ТО-1 | 1 | 0 | ТО-3 | 1 | 0 | ТО-1 | 1 | 0 | ТО-1 | 1 | 0 | ТО-1 | 1 | 0 | ТО-1 | 1 | 0
5 | ТПР блока качества типа Норд 40 |  | ТО-1 | 11 | [5 empty] | 0 | ТО-1 | 1 | 0 | ТО-1 | 1 | 0 | ТО-1 | 1 | 0 | ТО-1 | 1 | 0 | ТО-1 | 1 | 0 | ТО-1 | 1 | 0 | ТО-1 | 1 | 0 | ТО-1 | 1 | 0 | ТО-1 | 1 | 0 | ТО-1 | 1 | 0 | ТО-1 | 1 | 0 | ТО-1 | 1 | 0
|  |  | ТО-3 | 1 | [5 empty] | 0 |  |  | 0 |  |  | 0 |  |  | 0 |  |  | 0 |  |  | 0 |  |  | 0 |  |  | 0 | [8 empty] | 0 |  |  | 0 |  |  | 0
6 | Влагомер УДВН 1ПМ |  | ТО-1 | 8 | [5 empty] | 0 | ТО-1 | 1 | 0 | ТО-1 | 1 | 0 |  |  |  | ТО-1 | 1 | 0 | ТО-1 | 1 | 0 |  |  |  | ТО-1 | 1 | 0 | ТО-1 | 1 | 0 |  |  |  | ТО-1 | 1 | 0 | ТО-1 | 1 | 0
|  |  | ТО-2 | 3 | [5 empty] | 0 | [6 empty] | ТО-2 | 1 | 0 | [6 empty] | ТО-2 | 1 | 0 | [15 empty] | ТО-2 | 1 | 0
|  |  | ТО-3 | 1 | [5 empty] | 0 | [5 empty] | 0 |  |  | 0 |  |  | 0 |  |  | 0 |  |  | 0 |  |  | 0 |  |  | 0 | ТО-3 | 1 | 0 |  |  | 0 |  |  | 0 |  |  | 0
7 | Поточный плотномер Solartron 7835 |  | ТО-1 | 8 | [5 empty] | 0 | ТО-1 | 1 | 0 | ТО-1 | 1 | 0 |  |  |  | ТО-1 | 1 | 0 | ТО-1 | 1 | 0 |  |  |  | ТО-1 | 1 | 0 | ТО-1 | 1 | 0 |  |  |  | ТО-1 | 1 | 0 | ТО-1 | 1 | 0
|  |  | ТО-2 | 3 | [5 empty] | 0 |  |  | 0 |  |  |  | ТО-2 | 1 | 0 |  |  | 0 | [8 empty] | 0 |  |  |  | ТО-2 | 1 | 0 |  |  | 0 |  |  |  | ТО-2 | 1 | 0
|  |  | ТО-3 | 1 | [5 empty] | 0 |  |  | 0 | [5 empty] | 0 |  |  | 0 |  |  | 0 | ТО-3 | 1 | 0 |  |  | 0 |  |  | 0 |  |  | 0 |  |  | 0 |  |  | 0 |  |  | 0
8 | Датчик температуры |  | ТО-1 | 11 | [5 empty] | 0 | ТО-1 | 5 | 0 | ТО-1 | 5 | 0 | ТО-1 | 5 | 0 | ТО-1 | 5 | 0 | ТО-1 | 5 | 0 |  |  |  | ТО-1 | 5 | 0 | ТО-1 | 5 | 0 | ТО-1 | 5 | 0 | ТО-1 | 5 | 0 | ТО-1 | 5 | 0 | ТО-1 | 5 | 0
|  |  | ТО-2 | [6 empty] | 0 | [5 empty] | 0 | [5 empty] | 0 |  |  | 0 | [5 empty] | 0 |  |  | 0 | [8 empty] | 0
|  |  | ТО-3 | 1 | [5 empty] | 0 |  |  | 0 |  |  | 0 | [5 empty] | 0 |  |  | 0 | ТО-3 | 5 | 0 |  |  | 0 |  |  | 0 |  |  | 0 |  |  | 0 |  |  | 0 |  |  | 0
9 | Датчик давления |  | ТО-1 | 11 | [5 empty] | 0 | ТО-1 | 8 | 0 | ТО-1 | 8 | 0 | ТО-1 | 8 | 0 | ТО-1 | 8 | 0 |  |  |  | ТО-1 | 8 | 0 | ТО-1 | 8 | 0 | ТО-1 | 8 | 0 | ТО-1 | 8 | 0 | ТО-1 | 8 | 0 | ТО-1 | 8 | 0 | ТО-1 | 8 | 0
|  |  | ТО-2 | [6 empty] | 0 |  |  | 0 |  |  | 0 | [5 empty] | 0 | [8 empty] | 0 | [8 empty] | 0 |  |  | 0 |  |  | 0
|  |  | ТО-3 | 1 | [5 empty] | 0 |  |  | 0 |  |  | 0 |  |  | 0 |  |  | 0 | ТО-3 | 8 | 0 |  |  | 0 |  |  | 0 | [5 empty] | 0 |  |  | 0 |  |  | 0 |  |  | 0
10 | Блок гарантийного питания |  | ТО-1 | 8 | [5 empty] | 0 | ТО-1 | 2 | 0 | ТО-1 | 2 | 0 |  |  | 0 | ТО-1 | 2 | 0 | ТО-1 | 2 | 0 |  |  | 0 | ТО-1 | 2 | 0 | ТО-1 | 2 | 0 |  |  | 0 | ТО-1 | 2 | 0 | ТО-1 | 2 | 0 |  |  | 0
|  |  | ТО-2 | 3 | [5 empty] | 0 |  |  | 0 |  |  | 0 | ТО-2 | 2 | 0 |  |  | 0 |  |  | 0 | ТО-2 | 2 | 0 |  |  | 0 |  |  | 0 |  |  | 0 |  |  | 0 |  |  | 0 | ТО-2 | 2 | 0
|  |  | ТО-3 | 1 | [5 empty] | 0 |  |  | 0 |  |  | 0 |  |  | 0 |  |  | 0 |  |  | 0 |  |  | 0 |  |  | 0 |  |  | 0 | ТО-3 | 2 | 0 |  |  | 0 |  |  | 0 |  |  | 0
11 | Кабель контрольный (норма на 1 км) |  | ТО-1 | 8 | [5 empty] | 0 |  |  |  | ТО-1 | 3.8 | 0 | ТО-1 | 3.8 | 0 |  |  | 0 | ТО-1 | 3.8 | 0 | ТО-1 | 3.8 | 0 |  |  |  | ТО-1 | 3.8 | 0 | ТО-1 | 3.8 | 0 |  |  |  | ТО-1 | 3.8 | 0 | ТО-1 | 3.8 | 0
|  |  | ТО-2 | 3 | [5 empty] | 0 | ТО-2 | 3.8 | 0 | [15 empty] | ТО-2 | 3.8 | 0 | [6 empty] | ТО-2 | 3.8 | 0 |  |  | 0 |  |  | 0
|  |  | ТО-3 | 1 | [5 empty] | 0 |  |  | 0 |  |  | 0 |  |  | 0 | ТО-3 | 3.8 | 0 |  |  | 0 |  |  | 0 | [5 empty] | 0 |  |  | 0 |  |  | 0 |  |  | 0 |  |  | 0
12 | Определение содержания свободного газа в нефти с помощью УОСГ
|  |  | ТО | 1 | [21 empty] | ТО |  | 0
13 | ПО "Вектор" | [11 empty] | 0 |  |  | 0 |  |  | 0 |  |  | 0 |  |  | 0 |  |  | 0 |  |  | 0 |  |  | 0 |  |  | 0 |  |  | 0 |  |  | 0 |  |  | 0
|  |  | ПО | 12 | [6 empty] | ПО | 1 | 0 | ПО | 1 | 0 | ПО | 1 | 0 | ПО | 1 | 0 | ПО | 1 | 0 | ПО | 1 | 0 | ПО | 1 | 0 | ПО | 1 | 0 | ПО | 1 | 0 | ПО | 1 | 0 | ПО | 1 | 0 | ПО | 1 | 0
14 | Регулятор расхода |  | ТО-1 | 11 | [5 empty] | 0 |  |  | 0 |  |  | 0 |  |  | 0 |  |  | 0 |  |  | 0 |  |  | 0 |  |  | 0 |  |  | 0 |  |  | 0 |  |  | 0 |  |  | 0 |  |  | 0
| электропривод "Гусар" |  | ТО-3 | 1 | [5 empty] | 0 |  |  | 0 |  |  | 0 |  |  | 0 |  |  | 0 |  |  | 0 |  |  | 0 | [5 empty] | 0 |  |  | 0 |  |  | 0 |  |  | 0 |  |  | 0
15 | Устройство для определения |  | ТО-1 | [6 empty] | 0 |  |  | 0 |  |  | 0 |  |  | 0 |  |  | 0 |  |  | 0 |  |  | 0 |  |  | 0 |  |  | 0 |  |  | 0 |  |  | 0 |  |  | 0 |  |  | 0
| содержания свободного газа | [8 empty] | 0 |  |  | 0 |  |  | 0 |  |  | 0 |  |  | 0 |  |  | 0 |  |  | 0 |  |  | 0 |  |  | 0 |  |  | 0 |  |  | 0 |  |  | 0 |  |  | 0
| в нефти УОСГ-100 |  | ТО-3 | 1 | [5 empty] | 0 |  |  | 0 |  |  | 0 |  |  | 0 |  |  | 0 |  |  | 0 |  |  | 0 |  |  | 0 |  |  | 0 |  |  | 0 |  |  | 0 |  |  | 0 |  |  | 0
16 | Оформление технической документации |  | ТО-1 | 11 | [5 empty] | 0 | ТО-1 | 20 | 0 | ТО-1 | 20 | 0 |  |  | 0 | ТО-1 | 20 | 0 | ТО-1 | 20 | 0 | ТО-1 | 20 | 0 | ТО-1 | 20 | 0 | ТО-1 | 20 | 0 | ТО-1 | 20 | 0 | ТО-1 | 20 | 0 | ТО-1 | 20 | 0 | ТО-1 | 20 | 0
|  |  | ТО-3 | 1 | [5 empty] | 0 |  |  | 0 |  |  | 0 | ТО-3 | 20 | 0 |  |  | 0 |  |  | 0 |  |  | 0 | [5 empty] | 0 | [5 empty] | 0 |  |  | 0 |  |  | 0
|  | ВСЕГО чел/час | [8 empty] | 0 |  |  | 0 |  |  | 0 |  |  | 0 |  |  | 0 |  |  | 0 |  |  | 0 |  |  | 0 |  |  | 0 |  |  | 0 |  |  | 0 |  |  | 0
|  | ВСЕГО СТОИМОСТЬ | [8 empty] | 0 |  |  | 0 |  |  | 0 |  |  | 0 |  |  | 0 |  |  | 0 |  |  | 0 |  |  | 0 |  |  | 0 |  |  | 0 |  |  | 0 |  |  | 0
(Прейскурант № ___________)
|  | ИТОГО чел/час на 1 год | [8 empty] | 0
|  | Итого стоимость с учетом коэффициента | [8 empty] | 0
№6 | НГП-3, ДНС-1 Северо-Покурского м/р
1 | Устройство обработки |  | ТО-1 | 8 | [5 empty] | 0 |  |  | 0 | ТО-1 | 1 | 0 | ТО-1 | 1 | 0 |  |  | 0 | ТО-1 | 1 | 0 | ТО-1 | 1 | 0 |  |  | 0 | ТО-1 | 1 | 0 | ТО-1 | 1 | 0 |  |  | 0 | ТО-1 | 1 | 0 | ТО-1 | 1 | 0
| информации |  | ТО-2 | 3 | [5 empty] | 0 | ТО-2 | 1 | 0 |  |  | 0 |  |  | 0 | [5 empty] | 0 |  |  | 0 | ТО-2 | 1 | 0 |  |  | 0 |  |  | 0 | ТО-2 | 1 | 0 |  |  | 0 |  |  | 0
| МикроТЭК |  | ТО-3 | 1 | [5 empty] | 0 |  |  | 0 |  |  | 0 |  |  | 0 | ТО-3 | 1 | 0 |  |  | 0 |  |  | 0 |  |  | 0 |  |  | 0 |  |  | 0 |  |  | 0 |  |  | 0 |  |  | 0
2 | "АРМ оператора" |  | ТО-1 | 12 | [5 empty] | 0 | ТО-1 | 1 | 0 | ТО-1 | 1 | 0 | ТО-1 | 1 | 0 | ТО-1 | 1 | 0 | ТО-1 | 1 | 0 | ТО-1 | 1 | 0 | ТО-1 | 1 | 0 | ТО-1 | 1 | 0 | ТО-1 | 1 | 0 | ТО-1 | 1 | 0 | ТО-1 | 1 | 0 | ТО-1 | 1 | 0
| верхний уровень |  | ТО-2 | [6 empty] | 0 |  |  | 0 |  |  | 0 |  |  | 0 |  |  | 0 |  |  | 0 |  |  | 0 |  |  | 0 |  |  | 0 |  |  | 0 |  |  | 0 |  |  | 0 |  |  | 0
| УОИ "МикроТЭК" |  | ТО-3 | [6 empty] | 0 |  |  | 0 |  |  | 0 |  |  | 0 |  |  | 0 |  |  | 0 |  |  | 0 |  |  | 0 |  |  | 0 |  |  | 0 |  |  | 0 |  |  | 0 |  |  | 0
3 | ТПР рабочий |  | ТО-1 | 23 | [5 empty] | 0 | ТО-1 | 2 | 0 | ТО-1 | 2 | 0 | ТО-1 | 2 | 0 | ТО-1 | 2 | 0 | ТО-1 | 2 | 0 | ТО-1 | 2 | 0 | ТО-1 | 2 | 0 | ТО-1 | 4 | 0 | ТО-1 | 2 | 0 | ТО-1 | 2 | 0 | ТО-1 | 2 | 0 | ТО-1 | 2 | 0
| PTF-100 |  | ТО-3 | 1 | [5 empty] | 0 | ТО-1 | 2 | 0 | ТО-1 | 2 | 0 | ТО-1 | 2 | 0 | ТО-1 | 2 | 0 | ТО-1 | 2 | 0 | ТО-1 | 2 | 0 | ТО-1 | 2 | 0 | ТО-3 | 2 | 0 | ТО-1 | 2 | 0 | ТО-1 | 2 | 0 | ТО-1 | 2 | 0 | ТО-1 | 2 | 0
4 | ТПР контрольный: |  | ТО-1 | 23 | [5 empty] | 0 | ТО-1 | 1 | 0 | ТО-1 | 1 | 0 | ТО-1 | 1 | 0 | ТО-1 | 1 | 0 | ТО-1 | 1 | 0 | ТО-1 | 1 | 0 | ТО-1 | 1 | 0 | ТО-1 | 1 | 0 | ТО-1 | 1 | 0 | ТО-1 | 1 | 0 | ТО-1 | 1 | 0 | ТО-1 | 1 | 0
| PTF-100 |  | ТО-3 | 1 | [5 empty] | 0 | ТО-1 | 1 | 0 | ТО-1 | 1 | 0 | ТО-1 | 1 | 0 | ТО-1 | 1 | 0 | ТО-1 | 1 | 0 | ТО-1 | 1 | 0 | ТО-1 | 1 | 0 | ТО-3 | 1 | 0 | ТО-1 | 1 | 0 | ТО-1 | 1 | 0 | ТО-1 | 1 | 0 | ТО-1 | 1 | 0
5 | ТПР блока качества типа Норд 40 |  | ТО-1 | 11 | [5 empty] | 0 |  |  | 0 | ТО-1 | 1 | 0 | ТО-1 | 1 | 0 | ТО-1 | 1 | 0 | ТО-1 | 1 | 0 | ТО-1 | 1 | 0 | ТО-1 | 1 | 0 | ТО-1 | 1 | 0 | ТО-1 | 1 | 0 | ТО-1 | 1 | 0 | ТО-1 | 1 | 0 | ТО-1 | 1 | 0
|  |  | ТО-3 | 1 | [5 empty] | 0 | ТО-3 | 1 | 0 |  |  | 0 |  |  | 0 |  |  | 0 |  |  | 0 |  |  | 0 |  |  | 0 | [8 empty] | 0 |  |  | 0 |  |  | 0
6 | Влагомер УДВН 1ПМ |  | ТО-1 | 8 | [5 empty] | 0 | ТО-1 | 1 | 0 |  |  |  | ТО-1 | 1 | 0 | ТО-1 | 1 | 0 |  |  |  | ТО-1 | 1 | 0 | ТО-1 | 1 | 0 |  |  |  | ТО-1 | 1 | 0 | ТО-1 | 1 | 0 |  |  |  | ТО-1 | 1 | 0
|  |  | ТО-2 | 3 | [5 empty] | 0 |  |  |  | ТО-2 | 1 | 0 |  |  | 0 |  |  |  | ТО-2 | 1 | 0 |  |  | 0 | [8 empty] | 0 |  |  |  | ТО-2 | 1 | 0 |  |  | 0
|  |  | ТО-3 | 1 | [5 empty] | 0 | [5 empty] | 0 |  |  | 0 |  |  | 0 |  |  | 0 |  |  | 0 |  |  | 0 | ТО-3 | 1 | 0 |  |  | 0 |  |  | 0 |  |  | 0 |  |  | 0
7 | Поточный плотномер Solartron 7835 |  | ТО-1 | 8 | [5 empty] | 0 |  |  |  | ТО-1 | 1 | 0 | ТО-1 | 1 | 0 |  |  |  | ТО-1 | 1 | 0 | ТО-1 | 1 | 0 |  |  |  | ТО-1 | 1 | 0 | ТО-1 | 1 | 0 |  |  |  | ТО-1 | 1 | 0 | ТО-1 | 1 | 0
|  |  | ТО-2 | 3 | [5 empty] | 0 | ТО-2 | 1 | 0 | [5 empty] | 0 | ТО-2 | 1 | 0 | [5 empty] | 0 | [8 empty] | 0 | ТО-2 | 1 | 0 | [5 empty] | 0
|  |  | ТО-3 | 1 | [5 empty] | 0 |  |  | 0 | [5 empty] | 0 |  |  | 0 |  |  | 0 |  |  | 0 | ТО-3 | 1 | 0 |  |  | 0 |  |  | 0 |  |  | 0 |  |  | 0 |  |  | 0
8 | Датчик температуры |  | ТО-1 | 11 | [5 empty] | 0 | ТО-1 | 5 | 0 | ТО-1 | 5 | 0 |  |  |  | ТО-1 | 5 | 0 | ТО-1 | 5 | 0 | ТО-1 | 5 | 0 | ТО-1 | 5 | 0 | ТО-1 | 5 | 0 | ТО-1 | 5 | 0 | ТО-1 | 5 | 0 | ТО-1 | 5 | 0 | ТО-1 | 5 | 0
|  |  | ТО-2 | [6 empty] | 0 | [11 empty] | 0 |  |  | 0 | [5 empty] | 0 |  |  | 0 | [8 empty] | 0
|  |  | ТО-3 | 1 | [5 empty] | 0 |  |  | 0 |  |  |  | ТО-3 | 5 | 0 |  |  | 0 |  |  | 0 |  |  | 0 |  |  | 0 |  |  | 0 |  |  | 0 |  |  | 0 |  |  | 0 |  |  | 0
9 | Датчик давления |  | ТО-1 | 11 | [5 empty] | 0 | ТО-1 | 8 | 0 | ТО-1 | 8 | 0 | ТО-1 | 8 | 0 |  |  |  | ТО-1 | 8 | 0 | ТО-1 | 8 | 0 | ТО-1 | 8 | 0 | ТО-1 | 8 | 0 | ТО-1 | 8 | 0 | ТО-1 | 8 | 0 | ТО-1 | 8 | 0 | ТО-1 | 8 | 0
|  |  | ТО-2 | [6 empty] | 0 |  |  | 0 |  |  | 0 | [5 empty] | 0 |  |  | 0 | [5 empty] | 0 |  |  | 0 | [5 empty] | 0 |  |  | 0 |  |  | 0
|  |  | ТО-3 | 1 | [5 empty] | 0 |  |  | 0 |  |  | 0 |  |  | 0 | ТО-3 | 8 | 0 |  |  | 0 |  |  | 0 |  |  | 0 | [5 empty] | 0 |  |  | 0 |  |  | 0 |  |  | 0
10 | Блок гарантийного питания |  | ТО-1 | 8 | [5 empty] | 0 | ТО-1 | 2 | 0 | ТО-1 | 2 | 0 |  |  | 0 | ТО-1 | 2 | 0 | ТО-1 | 2 | 0 |  |  | 0 | ТО-1 | 2 | 0 | ТО-1 | 2 | 0 |  |  | 0 | ТО-1 | 2 | 0 | ТО-1 | 2 | 0 |  |  | 0
|  |  | ТО-2 | 3 | [5 empty] | 0 |  |  | 0 |  |  | 0 | ТО-2 | 2 | 0 |  |  | 0 |  |  | 0 | ТО-2 | 2 | 0 |  |  | 0 |  |  | 0 |  |  | 0 |  |  | 0 |  |  | 0 | ТО-2 | 2 | 0
|  |  | ТО-3 | 1 | [5 empty] | 0 |  |  | 0 |  |  | 0 |  |  | 0 |  |  | 0 |  |  | 0 |  |  | 0 |  |  | 0 |  |  | 0 | ТО-3 | 2 | 0 |  |  | 0 |  |  | 0 |  |  | 0
11 | Кабель контрольный (норма на 1 км) |  | ТО-1 | 8 | [5 empty] | 0 |  |  |  | ТО-1 | 3.8 | 0 | ТО-1 | 3.8 | 0 |  |  | 0 | ТО-1 | 3.8 | 0 | ТО-1 | 3.8 | 0 |  |  |  | ТО-1 | 3.8 | 0 | ТО-1 | 3.8 | 0 |  |  |  | ТО-1 | 3.8 | 0 | ТО-1 | 3.8 | 0
|  |  | ТО-2 | 3 | [5 empty] | 0 | ТО-2 | 3.8 | 0 | [15 empty] | ТО-2 | 3.8 | 0 | [6 empty] | ТО-2 | 3.8 | 0 |  |  | 0 |  |  | 0
|  |  | ТО-3 | 1 | [5 empty] | 0 |  |  | 0 |  |  | 0 |  |  | 0 | ТО-3 | 3.8 | 0 |  |  | 0 |  |  | 0 | [5 empty] | 0 |  |  | 0 |  |  | 0 |  |  | 0 |  |  | 0
12 | Определение содержания свободного газа в нефти с помощью УОСГ
|  |  | ТО | 1 | [21 empty] | ТО |  | 0
13 | ПО АРМ оператора и | [11 empty] | 0 |  |  | 0 |  |  | 0 |  |  | 0 |  |  | 0 |  |  | 0 |  |  | 0 |  |  | 0 |  |  | 0 |  |  | 0 |  |  | 0 |  |  | 0
| ИВК "МикроТЭК" |  | ПО | 12 | [6 empty] | ПО | 1 | 0 | ПО | 1 | 0 | ПО | 1 | 0 | ПО | 1 | 0 | ПО | 1 | 0 | ПО | 1 | 0 | ПО | 1 | 0 | ПО | 1 | 0 | ПО | 1 | 0 | ПО | 1 | 0 | ПО | 1 | 0 | ПО | 1 | 0
14 | Оформление технической документации |  | ТО-1 | 11 | [5 empty] | 0 | ТО-1 | 20 | 0 | ТО-1 | 20 | 0 |  |  | 0 | ТО-1 | 20 | 0 | ТО-1 | 20 | 0 | ТО-1 | 20 | 0 | ТО-1 | 20 | 0 | ТО-1 | 20 | 0 | ТО-1 | 20 | 0 | ТО-1 | 20 | 0 | ТО-1 | 20 | 0 | ТО-1 | 20 | 0
|  |  | ТО-3 | 1 | [5 empty] | 0 |  |  | 0 |  |  | 0 | ТО-3 | 20 | 0 |  |  | 0 |  |  | 0 |  |  | 0 | [5 empty] | 0 | [5 empty] | 0 |  |  | 0 |  |  | 0
|  | ВСЕГО чел/час | [8 empty] | 0 |  |  | 0 |  |  | 0 |  |  | 0 |  |  | 0 |  |  | 0 |  |  | 0 |  |  | 0 |  |  | 0 |  |  | 0 |  |  | 0 |  |  | 0
|  | ВСЕГО СТОИМОСТЬ | [8 empty] | 0 |  |  | 0 |  |  | 0 |  |  | 0 |  |  | 0 |  |  | 0 |  |  | 0 |  |  | 0 |  |  | 0 |  |  | 0 |  |  | 0 |  |  | 0
(Прейскурант №____________)
|  | ИТОГО чел/час на 1 год | [8 empty] | 0
|  | Итого стоимость с учетом коэффициента | [8 empty] | 0
№7 | НГП-3, ДНС-2 Северо-Покурского м/р
1 | Вторичный блок рабочегоТПР: Пульсар-3,1М (кол-во канал) |  | ТО-1 | 8 | [5 empty] | 0 |  |  | 0 | ТО-1 | 3 | 0 | ТО-1 | 3 | 0 |  |  | 0 | ТО-1 | 3 | 0 | ТО-1 | 3 | 0 |  |  | 0 | ТО-1 | 3 | 0 | ТО-1 | 3 | 0 |  |  | 0 | ТО-1 | 3 | 0 | ТО-1 | 3 | 0
|  |  | ТО-2 | 3 | [5 empty] | 0 | ТО-2 | 3 | 0 | [15 empty] | ТО-2 | 3 | 0 | [6 empty] | ТО-2 | 3 | 0
|  |  | ТО-3 | 1 | [5 empty] | 0 |  |  | 0 |  |  | 0 |  |  | 0 | ТО-3 | 3 | 0 |  |  | 0 |  |  | 0 | [5 empty] | 0 |  |  | 0 |  |  | 0 |  |  | 0 |  |  | 0
2 | ТПР рабочий |  | ТО-1 | 23 | [5 empty] | 0 | ТО-1 | 1 | 0 | ТО-1 | 1 | 0 | ТО-1 | 1 | 0 | ТО-1 | 1 | 0 | ТО-1 | 1 | 0 | ТО-1 | 1 | 0 | ТО-1 | 1 | 0 | ТО-1 | 1 | 0 | ТО-1 | 1 | 0 | ТО-1 | 1 | 0 | ТО-1 | 1 | 0 | ТО-1 | 2 | 0
| Норд 150 |  | ТО-3 | 1 | [5 empty] | 0 | ТО-1 | 1 | 0 | ТО-1 | 1 | 0 | ТО-1 | 1 | 0 | ТО-1 | 1 | 0 | ТО-1 | 1 | 0 | ТО-1 | 1 | 0 | ТО-1 | 1 | 0 | ТО-1 | 1 | 0 | ТО-1 | 1 | 0 | ТО-1 | 1 | 0 | ТО-1 | 1 | 0 | ТО-3 | 1 | 0
3 | ТПР контрольный: |  | ТО-1 | 23 | [5 empty] | 0 | ТО-1 | 1 | 0 | ТО-1 | 1 | 0 | ТО-1 | 1 | 0 | ТО-1 | 1 | 0 | ТО-1 | 1 | 0 | ТО-1 | 1 | 0 | ТО-1 | 1 | 0 | ТО-1 | 1 | 0 | ТО-1 | 1 | 0 | ТО-1 | 1 | 0 | ТО-1 | 1 | 0 | ТО-1 | 1 | 0
| Норд 150 |  | ТО-3 | 1 | [5 empty] | 0 | ТО-1 | 1 | 0 | ТО-1 | 1 | 0 | ТО-1 | 1 | 0 | ТО-1 | 1 | 0 | ТО-1 | 1 | 0 | ТО-1 | 1 | 0 | ТО-1 | 1 | 0 | ТО-1 | 1 | 0 | ТО-1 | 1 | 0 | ТО-1 | 1 | 0 | ТО-1 | 1 | 0 | ТО-3 | 1 | 0
4 | Поточный влагомер |  | ТО-1 | 8 | [5 empty] | 0 |  |  |  | ТО-1 | 1 | 0 | ТО-1 | 1 | 0 |  |  | 0 | ТО-1 | 1 | 0 | ТО-1 | 1 | 0 |  |  | 0 | ТО-1 | 1 | 0 | ТО-1 | 1 | 0 |  |  | 0 | ТО-1 | 1 | 0 | ТО-1 | 1 | 0
| Phase Dynamics |  | ТО-2 | 3 | [5 empty] | 0 | ТО-2 | 1 | 0 | [15 empty] | ТО-2 | 1 | 0 | [6 empty] | ТО-2 | 1 | 0
|  |  | ТО-3 | 1 | [5 empty] | 0 |  |  | 0 |  |  | 0 |  |  | 0 | ТО-3 | 1 | 0 |  |  | 0 |  |  | 0 | [5 empty] | 0 |  |  | 0 |  |  | 0 | [5 empty] | 0
5 | Расходомер типа |  | ТО-1 | 11 | [5 empty] | 0 | ТО-1 | 1 | 0 | ТО-1 | 1 | 0 | ТО-1 | 1 | 0 |  |  | 0 | ТО-1 | 1 | 0 | ТО-1 | 1 | 0 | ТО-1 | 1 | 0 | ТО-1 | 1 | 0 | ТО-1 | 1 | 0 | ТО-1 | 1 | 0 | ТО-1 | 1 | 0 | ТО-1 | 1 | 0
| ТОР-1-50 |  | ТО-3 | 1 | [5 empty] | 0 |  |  | 0 |  |  | 0 |  |  | 0 | ТО-3 | 1 | 0 |  |  | 0 |  |  | 0 | [5 empty] | 0 |  |  | 0 |  |  | 0 | [5 empty] | 0
6 | Щит общестанционной автоматики |  | ТО-1 | 8 | [5 empty] | 0 |  |  | 0 | ТО-1 | 1 | 0 | ТО-1 | 1 | 0 |  |  | 0 | ТО-1 | 1 | 0 | ТО-1 | 1 | 0 |  |  | 0 | ТО-1 | 1 | 0 | ТО-1 | 1 | 0 |  |  | 0 | ТО-1 | 1 | 0 | ТО-1 | 1 | 0
|  |  | ТО-2 | 3 | [5 empty] | 0 | ТО-2 | 1 | 0 |  |  | 0 |  |  | 0 | ТО-2 | 1 | 0 |  |  | 0 |  |  | 0 | ТО-2 | 1 | 0 |  |  | 0 |  |  | 0 | [5 empty] | 0 |  |  | 0
|  |  | ТО-3 | 1 | [5 empty] | 0 |  |  | 0 |  |  | 0 |  |  | 0 |  |  | 0 |  |  | 0 |  |  | 0 | [5 empty] | 0 |  |  | 0 | ТО-3 | 1 | 0 |  |  | 0 |  |  | 0
7 | Кабель контрольный (норма на 1 км) |  | ТО-1 | 8 | [5 empty] | 0 |  |  |  | ТО-1 | 0.6 | 0 | ТО-1 | 0.6 | 0 |  |  | 0 | ТО-1 | 0.6 | 0 | ТО-1 | 0.6 | 0 |  |  |  | ТО-1 | 0.6 | 0 | ТО-1 | 0.6 | 0 |  |  |  | ТО-1 | 0.6 | 0 | ТО-1 | 0.6 | 0
|  |  | ТО-2 | 3 | [5 empty] | 0 | ТО-2 | 0.6 | 0 | [15 empty] | ТО-2 | 0.6 | 0 | [6 empty] | ТО-2 | 0.6 | 0 |  |  | 0 |  |  | 0
|  |  | ТО-3 | 1 | [5 empty] | 0 |  |  | 0 |  |  | 0 |  |  | 0 | ТО-3 | 0.6 | 0 |  |  | 0 |  |  | 0 | [5 empty] | 0 |  |  | 0 |  |  | 0 |  |  | 0 |  |  | 0
8 | Оформление технической документации |  | ТО-1 | 11 | [5 empty] | 0 | ТО-1 | 4 | 0 | ТО-1 | 4 | 0 | ТО-1 | 4 | 0 | ТО-1 | 4 | 0 | ТО-1 | 4 | 0 | ТО-1 | 4 | 0 | ТО-1 | 4 | 0 | ТО-1 | 4 | 0 | ТО-1 | 4 | 0 |  |  |  | ТО-1 | 4 | 0 | ТО-1 | 4 | 0
|  |  | ТО-3 | 1 | [5 empty] | 0 |  |  | 0 |  |  | 0 |  |  | 0 |  |  | 0 |  |  | 0 |  |  | 0 | [5 empty] | 0 |  |  | 0 | ТО-3 | 4 | 0 |  |  | 0 |  |  | 0
|  | ВСЕГО чел/час | [8 empty] | 0 |  |  | 0 |  |  | 0 |  |  | 0 |  |  | 0 |  |  | 0 |  |  | 0 |  |  | 0 |  |  | 0 |  |  | 0 |  |  | 0 |  |  | 0
|  | ВСЕГО СТОИМОСТЬ | [8 empty] | 0 |  |  | 0 |  |  | 0 |  |  | 0 |  |  | 0 |  |  | 0 |  |  | 0 |  |  | 0 |  |  | 0 |  |  | 0 |  |  | 0 |  |  | 0
(Прейскурант № ____________)
|  | ИТОГО чел/час на 1 год | [8 empty] | 0
|  | Итого стоимость с учетом коэффициента | [8 empty] | 0
№8 | НГП-4 ДНС-1 Тайлаковского м/р
1 | Устройство обработки |  | ТО-1 | 8 | [5 empty] | 0 | ТО-1 | 1 | 0 |  |  | 0 | ТО-1 | 1 | 0 | ТО-1 | 1 | 0 |  |  | 0 | ТО-1 | 1 | 0 | ТО-1 | 1 | 0 |  |  | 0 | ТО-1 | 1 | 0 | ТО-1 | 1 | 0 |  |  | 0 | ТО-1 | 1 | 0
1 | информации |  | ТО-2 | 3 | [5 empty] | 0 |  |  | 0 | ТО-2 | 1 | 0 |  |  | 0 |  |  | 0 | ТО-2 | 1 | 0 |  |  | 0 |  |  | 0 | ТО-2 | 1 | 0 |  |  | 0 |  |  | 0 |  |  | 0 |  |  | 0
| МикроТЭК |  | ТО-3 | 1 | [5 empty] | 0 |  |  | 0 |  |  | 0 |  |  | 0 |  |  | 0 |  |  | 0 |  |  | 0 |  |  | 0 |  |  | 0 |  |  | 0 |  |  | 0 | ТО-3 | 1 | 0
2 | "АРМ оператора" |  | ТО-1 | 12 | [5 empty] | 0 | ТО-1 | 1 | 0 | ТО-1 | 1 | 0 | ТО-1 | 1 | 0 | ТО-1 | 1 | 0 | ТО-1 | 1 | 0 | ТО-1 | 1 | 0 | ТО-1 | 1 | 0 | ТО-1 | 1 | 0 | ТО-1 | 1 | 0 | ТО-1 | 1 | 0 | ТО-1 | 1 | 0 | ТО-1 | 1 | 0
| верхний уровень |  | ТО-2 | [6 empty] | 0 |  |  | 0 |  |  | 0 |  |  | 0 |  |  | 0 |  |  | 0 |  |  | 0 |  |  | 0 |  |  | 0 |  |  | 0 |  |  | 0 |  |  | 0 |  |  | 0
| УОИ "МикроТЭК" |  | ТО-3 | [6 empty] | 0 |  |  | 0 |  |  | 0 |  |  | 0 |  |  | 0 |  |  | 0 |  |  | 0 |  |  | 0 |  |  | 0 |  |  | 0 |  |  | 0 |  |  | 0
3 | Дисплей |  | пол | 1 | [5 empty] | 0 |  |  | 0 |  |  | 0 |  |  | 0 |  |  | 0 |  | 0 | 0 | ТО |  | 0 |  |  | 0 |  |  | 0 |  |  | 0 |  |  | 0 |  |  | 0 |  |  | 0
|  |  | год | 1 | [5 empty] | 0 |  |  | 0 |  |  | 0 |  |  | 0 |  |  | 0 |  |  | 0 |  |  | 0 |  |  | 0 |  |  | 0 |  |  | 0 |  |  | 0 |  | 0 | 0 | ТО |  | 0
4 | АЦПУ (принтер) |  | пол | 1 | [5 empty] | 0 |  |  | 0 |  |  | 0 |  |  | 0 |  |  | 0 | ТО |  | 0 |  |  | 0 |  |  | 0 |  |  | 0 |  |  | 0 |  |  | 0 |  |  | 0 |  |  | 0
|  |  | год | 1 | [5 empty] | 0 |  |  | 0 |  |  | 0 |  |  | 0 |  |  | 0 |  |  | 0 |  |  | 0 |  |  | 0 |  |  | 0 |  |  | 0 |  |  | 0 |  |  | 0 | ТО |  | 0
5 | ТПР рабочий, |  | ТО-1 | 23 | [5 empty] | 0 | ТО-1 | 2 | 0 | ТО-1 | 2 | 0 | ТО-1 | 2 | 0 | ТО-1 | 4 | 0 | ТО-1 | 2 | 0 | ТО-1 | 2 | 0 | ТО-1 | 2 | 0 | ТО-1 | 2 | 0 | ТО-1 | 2 | 0 | ТО-1 | 2 | 0 | ТО-1 | 2 | 0 | ТО-1 | 2 | 0
| PTF-150 |  | ТО-3 | 1 | [5 empty] | 0 | ТО-1 | 2 | 0 | ТО-1 | 2 | 0 | ТО-1 | 2 | 0 | ТО-3 | 2 | 0 | ТО-1 | 2 | 0 | ТО-1 | 2 | 0 | ТО-1 | 2 | 0 | ТО-1 | 2 | 0 | ТО-1 | 2 | 0 | ТО-1 | 2 | 0 | ТО-1 | 2 | 0 | ТО-1 | 2 | 0
6 | ТПР контрольный: |  | ТО-1 | 23 | [5 empty] | 0 | ТО-1 | 1 | 0 | ТО-1 | 1 | 0 | ТО-1 | 1 | 0 | ТО-1 | 1 | 0 | ТО-1 | 1 | 0 | ТО-1 | 1 | 0 | ТО-1 | 1 | 0 | ТО-1 | 1 | 0 | ТО-1 | 1 | 0 | ТО-1 | 1 | 0 | ТО-1 | 1 | 0 | ТО-1 | 1 | 0
| PTF-150 |  | ТО-3 | 1 | [5 empty] | 0 | ТО-1 | 1 | 0 | ТО-1 | 1 | 0 | ТО-1 | 1 | 0 | ТО-3 | 1 | 0 | ТО-1 | 1 | 0 | ТО-1 | 1 | 0 | ТО-1 | 1 | 0 | ТО-1 | 1 | 0 | ТО-1 | 1 | 0 | ТО-1 | 1 | 0 | ТО-1 | 1 | 0 | ТО-1 | 1 | 0
7 | ТПР блока качества типа Норд 40 |  | ТО-1 | 11 | [5 empty] | 0 | ТО-1 | 1 | 0 | ТО-1 | 1 | 0 |  |  | 0 | ТО-1 | 1 | 0 | ТО-1 | 1 | 0 | ТО-1 | 1 | 0 | ТО-1 | 1 | 0 | ТО-1 | 1 | 0 | ТО-1 | 1 | 0 | ТО-1 | 1 | 0 | ТО-1 | 1 | 0 | ТО-1 | 1 | 0
|  |  | ТО-3 | 1 | [5 empty] | 0 |  |  | 0 |  |  | 0 | ТО-3 | 1 | 0 |  |  | 0 |  |  | 0 |  |  | 0 |  |  | 0 | [8 empty] | 0 |  |  | 0 |  |  | 0
8 | Влагомер УДВН 1ПМ |  | ТО-1 | 8 | [5 empty] | 0 | ТО-1 | 1 | 0 | ТО-1 | 1 | 0 |  |  | 0 | ТО-1 | 1 | 0 | ТО-1 | 1 | 0 |  |  | 0 | ТО-1 | 1 | 0 | ТО-1 | 1 | 0 |  |  | 0 | ТО-1 | 1 | 0 | ТО-1 | 1 | 0 |  |  | 0
|  |  | ТО-2 | 3 | [5 empty] | 0 |  |  | 0 |  |  | 0 | ТО-2 | 1 | 0 |  |  | 0 |  |  | 0 | ТО-2 | 1 | 0 |  |  | 0 |  |  | 0 |  |  | 0 |  |  | 0 |  |  | 0 | ТО-2 | 1 | 0
|  |  | ТО-3 | 1 | [5 empty] | 0 |  |  | 0 |  |  | 0 |  |  | 0 |  |  | 0 |  |  | 0 |  |  | 0 |  |  | 0 |  |  | 0 | ТО-3 | 1 | 0 |  |  | 0 |  |  | 0 |  |  | 0
9 | Поточный плотномер Solartron 7835 |  | ТО-1 | 8 | [5 empty] | 0 | ТО-1 | 1 | 0 |  |  |  | ТО-1 | 1 | 0 | ТО-1 | 1 | 0 |  |  |  | ТО-1 | 1 | 0 | ТО-1 | 1 | 0 |  |  |  | ТО-1 | 1 | 0 | ТО-1 | 1 | 0 |  |  |  | ТО-1 | 1 | 0
|  |  | ТО-2 | 3 | [5 empty] | 0 |  |  |  | ТО-2 | 1 | 0 |  |  | 0 |  |  |  | ТО-2 | 1 | 0 |  |  | 0 |  |  |  | ТО-2 | 1 | 0 |  |  | 0 | [8 empty] | 0
|  |  | ТО-3 | 1 | [5 empty] | 0 |  |  | 0 |  |  | 0 |  |  | 0 | [5 empty] | 0 |  |  | 0 |  |  | 0 |  |  | 0 |  |  | 0 |  |  | 0 | ТО-3 | 1 | 0 |  |  | 0
10 | Датчик температуры |  | ТО-1 | 11 | [5 empty] | 0 | ТО-1 | 5 | 0 | ТО-1 | 5 | 0 | ТО-1 | 5 | 0 | ТО-1 | 5 | 0 | ТО-1 | 5 | 0 | ТО-1 | 5 | 0 | ТО-1 | 5 | 0 |  |  |  | ТО-1 | 5 | 0 | ТО-1 | 5 | 0 | ТО-1 | 5 | 0 | ТО-1 | 5 | 0
|  |  | ТО-2 | [6 empty] | 0 |  |  | 0 |  |  | 0 |  |  | 0 | [5 empty] | 0 |  |  | 0 |  |  | 0 | [5 empty] | 0 |  |  | 0 |  |  | 0 |  |  | 0
|  |  | ТО-3 | 1 | [5 empty] | 0 |  |  | 0 |  |  | 0 |  |  | 0 | [5 empty] | 0 |  |  | 0 |  |  | 0 | ТО-3 | 5 | 0 |  |  | 0 |  |  | 0 |  |  | 0
11 | Датчик давления |  | ТО-1 | 11 | [5 empty] | 0 | ТО-1 | 8 | 0 | ТО-1 | 8 | 0 | ТО-1 | 8 | 0 | ТО-1 | 8 | 0 | ТО-1 | 8 | 0 | ТО-1 | 8 | 0 | ТО-1 | 8 | 0 | ТО-1 | 8 | 0 | ТО-1 | 8 | 0 |  |  | 0 | ТО-1 | 8 | 0 | ТО-1 | 8 | 0
|  |  | ТО-2 | [6 empty] | 0 |  |  | 0 |  |  | 0 |  |  | 0 |  |  | 0 |  |  | 0 |  |  | 0 |  |  | 0 |  |  | 0 |  |  | 0 |  |  | 0 |  |  | 0 |  |  | 0
|  |  | ТО-3 | 1 | [5 empty] | 0 |  |  | 0 |  |  | 0 |  |  | 0 |  |  | 0 |  |  | 0 |  |  | 0 |  |  | 0 |  |  | 0 |  |  | 0 | ТО-3 | 8 | 0 |  |  | 0
12 | Блок гарантийного питания |  | ТО-1 | 8 | [5 empty] | 0 |  |  | 0 | ТО-1 | 2 | 0 | ТО-1 | 2 | 0 |  |  | 0 | ТО-1 | 2 | 0 | ТО-1 | 2 | 0 |  |  | 0 | ТО-1 | 2 | 0 | ТО-1 | 2 | 0 |  |  | 0 | ТО-1 | 2 | 0 | ТО-1 | 2 | 0
|  |  | ТО-2 | 3 | [5 empty] | 0 | ТО-2 | 2 | 0 |  |  | 0 |  |  | 0 |  |  | 0 |  |  | 0 |  |  | 0 | ТО-2 | 2 | 0 |  |  | 0 |  |  | 0 | ТО-2 | 2 | 0 |  |  | 0 |  |  | 0
|  |  | ТО-3 | 1 | [5 empty] | 0 |  |  | 0 |  |  | 0 |  |  | 0 | ТО-3 | 2 | 0 |  |  | 0 |  |  | 0 |  |  | 0 |  |  | 0 |  |  | 0 |  |  | 0 |  |  | 0
13 | Кабель контрольный (норма на 1 км) |  | ТО-1 | 8 | [5 empty] | 0 |  |  |  | ТО-1 | 3.8 | 0 | ТО-1 | 3.8 | 0 |  |  | 0 | ТО-1 | 3.8 | 0 | ТО-1 | 3.8 | 0 |  |  |  | ТО-1 | 3.8 | 0 | ТО-1 | 3.8 | 0 |  |  |  | ТО-1 | 3.8 | 0 | ТО-1 | 3.8 | 0
|  |  | ТО-2 | 3 | [5 empty] | 0 | ТО-2 | 3.8 | 0 | [15 empty] | ТО-2 | 3.8 | 0 | [6 empty] | ТО-2 | 3.8 | 0 |  |  | 0 |  |  | 0
|  |  | ТО-3 | 1 | [5 empty] | 0 |  |  | 0 |  |  | 0 |  |  | 0 | ТО-3 | 3.8 | 0 |  |  | 0 |  |  | 0 | [5 empty] | 0 |  |  | 0 |  |  | 0 |  |  | 0 |  |  | 0
14 | Определение содержания свободного газа в нефти с помощью УОСГ
|  |  | ТО | 1 | [21 empty] | ТО |  | 0
15 | ПО АРМ оператора и | [11 empty] | 0 |  |  | 0 |  |  | 0 |  |  | 0 |  |  | 0 |  |  | 0 |  |  | 0 |  |  | 0 |  |  | 0 |  |  | 0 |  |  | 0 |  |  | 0
| ИВК "МикроТЭК" |  | ПО | 2 | [6 empty] | ПО | 1 | 0 | ПО | 1 | 0 | ПО | 1 | 0 | ПО | 1 | 0 | ПО | 1 | 0 | ПО | 1 | 0 | ПО | 1 | 0 | ПО | 1 | 0 | ПО | 1 | 0 | ПО | 1 | 0 | ПО | 1 | 0 | ПО | 1 | 0
16 | Оформление технической документации |  | ТО-1 | 11 | [5 empty] | 0 | ТО-1 | 20 | 0 |  |  | 0 | ТО-1 | 20 | 0 | ТО-1 | 20 | 0 | ТО-1 | 20 | 0 | ТО-1 | 20 | 0 | ТО-1 | 20 | 0 | ТО-1 | 20 | 0 | ТО-1 | 20 | 0 | ТО-1 | 20 | 0 | ТО-1 | 20 | 0 | ТО-1 | 20 | 0
|  |  | ТО-3 | 1 | [5 empty] | 0 |  |  | 0 | ТО-3 | 20 | 0 |  |  | 0 |  |  | 0 |  |  | 0 |  |  | 0 | [5 empty] | 0 | [5 empty] | 0 |  |  | 0 |  |  | 0
17 | Устройство обработки |  | ТО-1 | 8 | [5 empty] | 0 | ТО-1 | 3 | 0 | ТО-1 | 3 | 0 |  |  | 0 | ТО-1 | 3 | 0 | ТО-1 | 3 | 0 |  |  | 0 | ТО-1 | 3 | 0 | ТО-1 | 3 | 0 |  |  | 0 | ТО-1 | 3 | 0 | ТО-1 | 3 | 0 |  |  | 0
| информации |  | ТО-2 | 3 | [5 empty] | 0 |  |  | 0 |  |  | 0 |  |  | 0 |  |  | 0 |  |  | 0 | ТО-2 | 3 | 0 |  |  | 0 |  |  | 0 | ТО-2 | 3 | 0 |  |  | 0 |  |  | 0 | ТО-2 | 3 | 0
| МикроТЭК 07 |  | ТО-3 | 1 | [5 empty] | 0 |  |  | 0 |  |  | 0 | ТО-3 | 3 | 0 |  |  | 0 |  |  | 0 |  |  | 0 |  |  | 0 | [5 empty] | 0 |  |  | 0 |  |  | 0
|  | ВСЕГО чел/час | [8 empty] | 0 |  |  | 0 |  |  | 0 |  |  | 0 |  |  | 0 |  |  | 0 |  |  | 0 |  |  | 0 |  |  | 0 |  |  | 0 |  |  | 0 |  |  | 0
|  | ВСЕГО СТОИМОСТЬ | [8 empty] | 0 |  |  | 0 |  |  | 0 |  |  | 0 |  |  | 0 |  |  | 0 |  |  | 0 |  |  | 0 |  |  | 0 |  |  | 0 |  |  | 0 |  |  | 0
(Прейскурант № ___________)
|  | ИТОГО чел/час на 1 год | [8 empty] | 0
|  | Итого стоимость с учетом коэффициента | [8 empty] | 0
№9 | НГП-4 ДНС-2 Тайлаковского м/р
1 | Устройство обработки |  | ТО-1 | 8 | [5 empty] | 0 |  |  | 0 | ТО-1 | 1 | 0 | ТО-1 | 1 | 0 | ТО-1 | 1 | 0 |  |  | 0 | ТО-1 | 1 | 0 | ТО-1 | 1 | 0 |  |  | 0 | ТО-1 | 1 | 0 | ТО-1 | 1 | 0 |  |  | 0 | ТО-1 | 1 | 0
| информации |  | ТО-2 | 3 | [5 empty] | 0 | ТО-2 | 1 | 0 |  |  | 0 |  |  | 0 |  |  | 0 | ТО-2 | 1 | 0 |  |  | 0 |  |  | 0 | ТО-2 | 1 | 0 |  |  | 0 |  |  | 0 |  |  | 0 |  |  | 0
| МикроТЭК |  | ТО-3 | 1 | [5 empty] | 0 |  |  | 0 |  |  | 0 |  |  | 0 |  |  | 0 |  |  | 0 |  |  | 0 |  |  | 0 |  |  | 0 |  |  | 0 |  |  | 0 | ТО-3 | 1 | 0
2 | "АРМ оператора" |  | ТО-1 | 12 | [5 empty] | 0 | ТО-1 | 1 | 0 | ТО-1 | 1 | 0 | ТО-1 | 1 | 0 | ТО-1 | 1 | 0 | ТО-1 | 1 | 0 | ТО-1 | 1 | 0 | ТО-1 | 1 | 0 | ТО-1 | 1 | 0 | ТО-1 | 1 | 0 | ТО-1 | 1 | 0 | ТО-1 | 1 | 0 | ТО-1 | 1 | 0
| верхний уровень |  | ТО-2 | [6 empty] | 0 |  |  | 0 |  |  | 0 |  |  | 0 |  |  | 0 |  |  | 0 |  |  | 0 |  |  | 0 |  |  | 0 |  |  | 0 |  |  | 0 |  |  | 0 |  |  | 0
| УОИ "МикроТЭК" |  | ТО-3 | [6 empty] | 0 |  |  | 0 |  |  | 0 |  |  | 0 |  |  | 0 |  |  | 0 |  |  | 0 |  |  | 0 |  |  | 0 |  |  | 0 |  |  | 0 |  |  | 0
3 | ТПР рабочий: |  | ТО-1 | 23 | [5 empty] | 0 | ТО-1 | 3 | 0 | ТО-1 | 3 | 0 | ТО-1 | 3 | 0 | ТО-1 | 3 | 0 | ТО-1 | 6 | 0 | ТО-1 | 3 | 0 | ТО-1 | 3 | 0 | ТО-1 | 3 | 0 | ТО-1 | 3 | 0 | ТО-1 | 3 | 0 | ТО-1 | 3 | 0 | ТО-1 | 3 | 0
| PTF-150 |  | ТО-3 | 1 | [5 empty] | 0 | ТО-1 | 3 | 0 | ТО-1 | 3 | 0 | ТО-1 | 3 | 0 | ТО-1 | 3 | 0 | ТО-3 | 3 | 0 | ТО-1 | 3 | 0 | ТО-1 | 3 | 0 | ТО-1 | 3 | 0 | ТО-1 | 3 | 0 | ТО-1 | 3 | 0 | ТО-1 | 3 | 0 | ТО-1 | 3 | 0
4 | ТПР контрольный: |  | ТО-1 | 23 | [5 empty] | 0 | ТО-1 | 1 | 0 | ТО-1 | 1 | 0 | ТО-1 | 1 | 0 | ТО-1 | 1 | 0 | ТО-1 | 1 | 0 | ТО-1 | 1 | 0 | ТО-1 | 1 | 0 | ТО-1 | 1 | 0 | ТО-1 | 1 | 0 | ТО-1 | 1 | 0 | ТО-1 | 1 | 0 | ТО-1 | 1 | 0
| PTF-150 |  | ТО-3 | 1 | [5 empty] | 0 | ТО-1 | 1 | 0 | ТО-1 | 1 | 0 | ТО-1 | 1 | 0 | ТО-1 | 1 | 0 | ТО-3 | 1 | 0 | ТО-1 | 1 | 0 | ТО-1 | 1 | 0 | ТО-1 | 1 | 0 | ТО-1 | 1 | 0 | ТО-1 | 1 | 0 | ТО-1 | 1 | 0 | ТО-1 | 1 | 0
5 | ТПР блока качества типа Норд 40 |  | ТО-1 | 11 | [5 empty] | 0 | ТО-1 | 1 | 0 | ТО-1 | 1 | 0 | ТО-1 | 1 | 0 | ТО-1 | 1 | 0 | ТО-1 | 1 | 0 | ТО-1 | 1 | 0 | ТО-1 | 1 | 0 | ТО-1 | 1 | 0 | ТО-1 | 1 | 0 | ТО-1 | 1 | 0 | ТО-1 | 1 | 0 | ТО-1 | 1 | 0
|  |  | ТО-3 | 1 | [5 empty] | 0 |  |  | 0 |  |  | 0 |  |  | 0 |  |  | 0 |  |  | 0 |  |  | 0 |  |  | 0 | [8 empty] | 0 |  |  | 0 |  |  | 0
6 | Влагомер УДВН 1ПМ |  | ТО-1 | 8 | [5 empty] | 0 | ТО-1 | 1 | 0 |  |  | 0 | ТО-1 | 1 | 0 | ТО-1 | 1 | 0 | ТО-1 | 1 | 0 |  |  | 0 | ТО-1 | 1 | 0 | ТО-1 | 1 | 0 |  |  | 0 | ТО-1 | 1 | 0 | ТО-1 | 1 | 0 |  |  | 0
|  |  | ТО-2 | 3 | [5 empty] | 0 |  |  | 0 | ТО-2 | 1 | 0 |  |  | 0 |  |  | 0 |  |  | 0 | ТО-2 | 1 | 0 |  |  | 0 |  |  | 0 |  |  | 0 |  |  | 0 |  |  | 0 | ТО-2 | 1 | 0
|  |  | ТО-3 | 1 | [5 empty] | 0 |  |  | 0 |  |  | 0 |  |  | 0 |  |  | 0 |  |  | 0 |  |  | 0 |  |  | 0 |  |  | 0 | ТО-3 | 1 | 0 |  |  | 0 |  |  | 0 |  |  | 0
7 | Поточный плотномер Solartron 7835 |  | ТО-1 | 8 | [5 empty] | 0 | ТО-1 | 1 | 0 |  |  |  | ТО-1 | 1 | 0 | ТО-1 | 1 | 0 |  |  | 0 | ТО-1 | 1 | 0 | ТО-1 | 1 | 0 |  |  | 0 | ТО-1 | 1 | 0 | ТО-1 | 1 | 0 |  |  |  | ТО-1 | 1 | 0
|  |  | ТО-2 | 3 | [5 empty] | 0 |  |  |  | ТО-2 | 1 | 0 |  |  | 0 |  |  | 0 | ТО-2 | 1 | 0 |  |  | 0 |  |  | 0 | ТО-2 | 1 | 0 |  |  | 0 |  |  | 0 | [5 empty] | 0
|  |  | ТО-3 | 1 | [5 empty] | 0 |  |  | 0 | [5 empty] | 0 |  |  | 0 |  |  | 0 |  |  | 0 |  |  | 0 |  |  | 0 |  |  | 0 |  |  | 0 | ТО-3 | 1 | 0 |  |  | 0
8 | Датчик температуры |  | ТО-1 | 11 | [5 empty] | 0 | ТО-1 | 6 | 0 | ТО-1 | 6 | 0 | ТО-1 | 6 | 0 | ТО-1 | 6 | 0 | ТО-1 | 6 | 0 | ТО-1 | 6 | 0 | ТО-1 | 6 | 0 |  |  |  | ТО-1 | 6 | 0 | ТО-1 | 6 | 0 | ТО-1 | 6 | 0 | ТО-1 | 6 | 0
|  |  | ТО-2 | [6 empty] | 0 |  |  | 0 |  |  | 0 |  |  | 0 |  |  | 0 |  |  | 0 |  |  | 0 | [8 empty] | 0 |  |  | 0 |  |  | 0 |  |  | 0
|  |  | ТО-3 | 1 | [5 empty] | 0 |  |  | 0 |  |  | 0 |  |  | 0 |  |  | 0 |  |  | 0 |  |  | 0 |  |  |  | ТО-3 | 6 | 0 |  |  | 0 |  |  | 0 |  |  | 0
9 | Датчик давления |  | ТО-1 | 11 | [5 empty] | 0 | ТО-1 | 10 | 0 | ТО-1 | 10 | 0 | ТО-1 | 10 | 0 | ТО-1 | 10 | 0 | ТО-1 | 10 | 0 | ТО-1 | 10 | 0 | ТО-1 | 10 | 0 | ТО-1 | 10 | 0 | ТО-1 | 10 | 0 |  |  | 0 | ТО-1 | 10 | 0 | ТО-1 | 10 | 0
|  |  | ТО-2 | [6 empty] | 0 |  |  | 0 |  |  | 0 |  |  | 0 |  |  | 0 |  |  | 0 |  |  | 0 |  |  | 0 |  |  | 0 |  |  | 0 |  |  | 0 |  |  | 0 |  |  | 0
|  |  | ТО-3 | 1 | [5 empty] | 0 |  |  | 0 |  |  | 0 |  |  | 0 |  |  | 0 |  |  | 0 |  |  | 0 |  |  | 0 |  |  | 0 |  |  | 0 | ТО-3 | 10 | 0 |  |  | 0
10 | Блок гарантийного питания |  | ТО-1 | 8 | [5 empty] | 0 | ТО-1 | 2 | 0 | ТО-1 | 2 | 0 | ТО-1 | 2 | 0 |  |  | 0 | ТО-1 | 2 | 0 | ТО-1 | 2 | 0 |  |  | 0 | ТО-1 | 2 | 0 | ТО-1 | 2 | 0 |  |  | 0 | ТО-1 | 2 | 0 | ТО-1 | 2 | 0
|  |  | ТО-2 | 3 | [5 empty] | 0 |  |  | 0 |  |  | 0 |  |  | 0 |  |  | 0 |  |  | 0 |  |  | 0 | ТО-2 | 2 | 0 |  |  | 0 |  |  | 0 | ТО-2 | 2 | 0 |  |  | 0 |  |  | 0
|  |  | ТО-3 | 1 | [5 empty] | 0 |  |  | 0 |  |  | 0 |  |  | 0 | ТО-3 | 2 | 0 |  |  | 0 |  |  | 0 |  |  | 0 |  |  | 0 |  |  | 0 |  |  | 0 |  |  | 0
11 | Кабель контрольный (норма на 1 км) |  | ТО-1 | 8 | [5 empty] | 0 |  |  |  | ТО-1 | 3.8 | 0 | ТО-1 | 3.8 | 0 |  |  | 0 | ТО-1 | 3.8 | 0 | ТО-1 | 3.8 | 0 |  |  |  | ТО-1 | 3.8 | 0 | ТО-1 | 3.8 | 0 |  |  |  | ТО-1 | 3.8 | 0 | ТО-1 | 3.8 | 0
|  |  | ТО-2 | 3 | [5 empty] | 0 | ТО-2 | 3.8 | 0 | [15 empty] | ТО-2 | 3.8 | 0 | [6 empty] | ТО-2 | 3.8 | 0 |  |  | 0 |  |  | 0
|  |  | ТО-3 | 1 | [5 empty] | 0 |  |  | 0 |  |  | 0 |  |  | 0 | ТО-3 | 3.8 | 0 |  |  | 0 |  |  | 0 | [5 empty] | 0 |  |  | 0 |  |  | 0 |  |  | 0 |  |  | 0
12 | Определение содержания свободного газа в нефти с помощью УОСГ
|  |  | ТО | 1 | [21 empty] | ТО |  | 0
13 | ПО АРМ оператора и | [11 empty] | 0 |  |  | 0 |  |  | 0 |  |  | 0 |  |  | 0 |  |  | 0 |  |  | 0 |  |  | 0 |  |  | 0 |  |  | 0 |  |  | 0 |  |  | 0
| ИВК "МикроТЭК" |  | ПО | 12 | [6 empty] | ПО | 1 | 0 | ПО | 1 | 0 | ПО | 1 | 0 | ПО | 1 | 0 | ПО | 1 | 0 | ПО | 1 | 0 | ПО | 1 | 0 | ПО | 1 | 0 | ПО | 1 | 0 | ПО | 1 | 0 | ПО | 1 | 0 | ПО | 1 | 0
14 | Оформление технической документации |  | ТО-1 | 11 | [5 empty] | 0 | ТО-1 | 20 | 0 | ТО-1 | 20 | 0 | ТО-1 | 20 | 0 | ТО-1 | 20 | 0 | ТО-1 | 20 | 0 | ТО-1 | 20 | 0 | ТО-1 | 20 | 0 | ТО-1 | 20 | 0 | ТО-1 | 20 | 0 | ТО-1 | 20 | 0 | ТО-1 | 20 | 0 | ТО-1 | 20 | 0
|  |  | ТО-3 | 1 | [5 empty] | 0 |  |  | 0 |  |  | 0 |  |  | 0 |  |  | 0 |  |  | 0 |  |  | 0 | [5 empty] | 0 | [5 empty] | 0 |  |  | 0 |  |  | 0
15 | Устройство обработки |  | ТО-1 | 8 | [5 empty] | 0 | ТО-1 | 3 | 0 | ТО-1 | 3 | 0 |  |  | 0 | ТО-1 | 3 | 0 | ТО-1 | 3 | 0 |  |  | 0 | ТО-1 | 3 | 0 | ТО-1 | 3 | 0 |  |  | 0 | ТО-1 | 3 | 0 | ТО-1 | 3 | 0 |  |  | 0
| информации |  | ТО-2 | 3 | [5 empty] | 0 |  |  | 0 |  |  | 0 |  |  | 0 |  |  | 0 |  |  | 0 | ТО-2 | 3 | 0 |  |  | 0 |  |  | 0 | ТО-2 | 3 | 0 |  |  | 0 |  |  | 0 | ТО-2 | 3 | 0
| МикроТЭК 07 |  | ТО-3 | 1 | [5 empty] | 0 |  |  | 0 |  |  | 0 | ТО-3 | 3 | 0 |  |  | 0 |  |  | 0 |  |  | 0 |  |  | 0 | [5 empty] | 0 |  |  | 0 |  |  | 0
|  | ВСЕГО чел/час | [8 empty] | 0 |  |  | 0 |  |  | 0 |  |  | 0 |  |  | 0 |  |  | 0 |  |  | 0 |  |  | 0 |  |  | 0 |  |  | 0 |  |  | 0 |  |  | 0
|  | ВСЕГО СТОИМОСТЬ | [8 empty] | 0 |  |  | 0 |  |  | 0 |  |  | 0 |  |  | 0 |  |  | 0 |  |  | 0 |  |  | 0 |  |  | 0 |  |  | 0 |  |  | 0 |  |  | 0
(Прейскурант № ____________)
|  | ИТОГО чел/час на 1 год | [8 empty] | 0
|  | Итого стоимость с учетом коэффициента | [8 empty] | 0
№10 | ЦППН-1, УУН прямого фонда
1 | Устройство обработки |  | ТО-1 | 8 | [5 empty] | 0 |  |  | 0 | ТО-1 | 1 | 0 | ТО-1 | 1 | 0 |  |  | 0 | ТО-1 | 1 | 0 | ТО-1 | 1 | 0 |  |  | 0 | ТО-1 | 1 | 0 | ТО-1 | 1 | 0 |  |  | 0 | ТО-1 | 1 | 0 | ТО-1 | 1 | 0
| информации |  | ТО-2 | 3 | [5 empty] | 0 | ТО-2 | 1 | 0 | [5 empty] | 0 | ТО-2 | 1 | 0 |  |  | 0 |  |  | 0 | ТО-2 | 1 | 0 | [5 empty] | 0 | [8 empty] | 0
| МикроТЭК |  | ТО-3 | 1 | [5 empty] | 0 |  |  | 0 |  |  | 0 |  |  | 0 |  |  | 0 | [5 empty] | 0 | [5 empty] | 0 |  |  | 0 | ТО-3 | 1 | 0 |  |  | 0
2 | "АРМ оператора" |  | ТО-1 | 12 | [5 empty] | 0 | ТО-1 | 1 | 0 | ТО-1 | 1 | 0 | ТО-1 | 1 | 0 | ТО-1 | 1 | 0 | ТО-1 | 1 | 0 | ТО-1 | 1 | 0 | ТО-1 | 1 | 0 | ТО-1 | 1 | 0 | ТО-1 | 1 | 0 | ТО-1 | 1 | 0 | ТО-1 | 1 | 0 | ТО-1 | 1 | 0
| верхний уровень |  | ТО-2 | [6 empty] | 0 |  |  | 0 | [5 empty] | 0 |  |  | 0 |  |  | 0 |  |  | 0 |  |  | 0 | [5 empty] | 0 | [8 empty] | 0
| УОИ "МикроТЭК" |  | ТО-3 | [6 empty] | 0 |  |  | 0 |  |  | 0 |  |  | 0 |  |  | 0 | [5 empty] | 0 | [5 empty] | 0 |  |  | 0 |  |  | 0 |  |  | 0
3 | ТПР рабочий |  | ТО-1 | 23 | [5 empty] | 0 | ТО-1 | 3 | 0 | ТО-1 | 3 | 0 | ТО-1 | 3 | 0 | ТО-1 | 3 | 0 | ТО-1 | 3 | 0 | ТО-1 | 3 | 0 | ТО-1 | 3 | 0 | ТО-1 | 3 | 0 | ТО-1 | 3 | 0 | ТО-1 | 6 | 0 | ТО-1 | 3 | 0 | ТО-1 | 3 | 0
| типа Норд 150 |  | ТО-3 | 1 | [5 empty] | 0 | ТО-1 | 3 | 0 | ТО-1 | 3 | 0 | ТО-1 | 3 | 0 | ТО-1 | 3 | 0 | ТО-1 | 3 | 0 | ТО-1 | 3 | 0 | ТО-1 | 3 | 0 | ТО-1 | 3 | 0 | ТО-1 | 3 | 0 | ТО-3 | 3 | 0 | ТО-1 | 3 | 0 | ТО-1 | 3 | 0
4 | ТПР контрольный: |  | ТО-1 | 23 | [5 empty] | 0 | ТО-1 | 1 | 0 | ТО-1 | 1 | 0 | ТО-1 | 1 | 0 | ТО-1 | 1 | 0 | ТО-1 | 1 | 0 | ТО-1 | 1 | 0 | ТО-1 | 1 | 0 | ТО-1 | 1 | 0 | ТО-1 | 1 | 0 | ТО-1 | 1 | 0 | ТО-1 | 1 | 0 | ТО-1 | 1 | 0
| типа Норд 150 |  | ТО-3 | 1 | [5 empty] | 0 | ТО-1 | 1 | 0 | ТО-1 | 1 | 0 | ТО-1 | 1 | 0 | ТО-1 | 1 | 0 | ТО-1 | 1 | 0 | ТО-1 | 1 | 0 | ТО-1 | 1 | 0 | ТО-1 | 1 | 0 | ТО-1 | 1 | 0 | ТО-3 | 1 | 0 | ТО-1 | 1 | 0 | ТО-1 | 1 | 0
5 | ТПР блока качества типа Норд 40 |  | ТО-1 | 11 | [5 empty] | 0 | ТО-1 | 1 | 0 | ТО-1 | 1 | 0 | ТО-3 | 1 | 0 | ТО-1 | 1 | 0 |  |  | 0 | ТО-1 | 1 | 0 | ТО-1 | 1 | 0 | ТО-1 | 1 | 0 | ТО-1 | 1 | 0 | ТО-1 | 1 | 0 | ТО-1 | 1 | 0 | ТО-1 | 1 | 0
|  |  | ТО-3 | 1 | [5 empty] | 0 |  |  | 0 |  |  | 0 |  |  | 0 |  |  | 0 | ТО-3 | 1 | 0 |  |  | 0 |  |  | 0 |  |  | 0 |  |  | 0 |  |  | 0 |  |  | 0 |  |  | 0
6 | Поточный влагомер |  | ТО-1 | 8 | [5 empty] | 0 | ТО-1 | 1 | 0 |  |  | 0 | ТО-1 | 1 | 0 | ТО-1 | 1 | 0 |  |  | 0 | ТО-1 | 1 | 0 | ТО-1 | 1 | 0 |  |  | 0 | ТО-1 | 1 | 0 | ТО-1 | 1 | 0 |  |  | 0 | ТО-1 | 1 | 0
| Phase Dynamics |  | ТО-2 | 3 | [5 empty] | 0 | [8 empty] | 0 |  |  |  | ТО-2 | 1 | 0 | [6 empty] | ТО-2 | 1 | 0 |  |  | 0 |  |  |  | ТО-2 | 1 | 0 |  |  | 0
|  |  | ТО-3 | 1 | [5 empty] | 0 |  |  | 0 | ТО-3 | 1 | 0 | [5 empty] | 0 | [5 empty] | 0 |  |  | 0 |  |  | 0 |  |  | 0 |  |  | 0 |  |  | 0 |  |  | 0
7 | Поточный плотномер Solartron 7835 |  | ТО-1 | 8 | [5 empty] | 0 | ТО-1 | 1 | 0 |  |  | 0 | ТО-1 | 1 | 0 | ТО-1 | 1 | 0 |  |  | 0 | ТО-1 | 1 | 0 | ТО-1 | 1 | 0 |  |  | 0 | ТО-1 | 1 | 0 | ТО-1 | 1 | 0 |  |  | 0 | ТО-1 | 1 | 0
|  |  | ТО-2 | 3 | [5 empty] | 0 |  |  | 0 | ТО-2 | 1 | 0 |  |  | 0 |  |  | 0 | ТО-2 | 1 | 0 |  |  | 0 |  |  | 0 | ТО-2 | 1 | 0 |  |  | 0 |  |  | 0 |  |  | 0 |  |  | 0
|  |  | ТО-3 | 1 | [5 empty] | 0 |  |  | 0 |  |  | 0 |  |  | 0 |  |  | 0 |  |  | 0 |  |  | 0 |  |  | 0 |  |  | 0 |  |  | 0 |  |  | 0 | ТО-3 | 1 | 0 |  |  | 0
8 | Датчик температуры |  | ТО-1 | 11 | [5 empty] | 0 | ТО-1 | 6 | 0 | ТО-1 | 6 | 0 | ТО-1 | 6 | 0 | ТО-1 | 6 | 0 | ТО-1 | 6 | 0 |  |  | 0 | ТО-1 | 6 | 0 | ТО-1 | 6 | 0 | ТО-1 | 6 | 0 | ТО-1 | 6 | 0 | ТО-1 | 6 | 0 | ТО-1 | 6 | 0
|  |  | ТО-2 | [6 empty] | 0 |  |  | 0 | [5 empty] | 0 |  |  | 0 | [5 empty] | 0 | [8 empty] | 0 |  |  | 0 | [5 empty] | 0
|  |  | ТО-3 | 1 | [5 empty] | 0 |  |  | 0 |  |  | 0 | [5 empty] | 0 |  |  | 0 | ТО-3 | 6 | 0 |  |  | 0 |  |  | 0 |  |  | 0 |  |  | 0 |  |  | 0 |  |  | 0
9 | Датчик давления |  | ТО-1 | 11 | [5 empty] | 0 | ТО-1 | 10 | 0 | ТО-1 | 10 | 0 | ТО-1 | 10 | 0 | ТО-1 | 10 | 0 | ТО-1 | 10 | 0 |  |  |  | ТО-1 | 10 | 0 | ТО-1 | 10 | 0 | ТО-1 | 10 | 0 | ТО-1 | 10 | 0 | ТО-1 | 10 | 0 | ТО-1 | 10 | 0
|  |  | ТО-2 | [6 empty] | 0 |  |  | 0 | [5 empty] | 0 |  |  | 0 | [5 empty] | 0 | [8 empty] | 0 |  |  | 0 | [5 empty] | 0
|  |  | ТО-3 | 1 | [5 empty] | 0 |  |  | 0 |  |  | 0 | [5 empty] | 0 |  |  | 0 | ТО-3 | 10 | 0 |  |  | 0 |  |  | 0 |  |  | 0 | [5 empty] | 0 |  |  | 0
10 | Блок гарантийного питания |  | ТО-1 | 8 | [5 empty] | 0 | ТО-1 | 2 | 0 | ТО-1 | 2 | 0 |  |  | 0 | ТО-1 | 2 | 0 | ТО-1 | 2 | 0 |  |  | 0 | ТО-1 | 2 | 0 | ТО-1 | 2 | 0 |  |  | 0 | ТО-1 | 2 | 0 | ТО-1 | 2 | 0 |  |  | 0
|  |  | ТО-2 | 3 | [5 empty] | 0 |  |  | 0 |  |  | 0 |  |  | 0 |  |  | 0 |  |  | 0 | ТО-2 | 2 | 0 |  |  | 0 |  |  | 0 | ТО-2 | 2 | 0 |  |  | 0 |  |  | 0 | ТО-2 | 2 | 0
|  |  | ТО-3 | 1 | [5 empty] | 0 |  |  | 0 |  |  | 0 | ТО-3 | 2 | 0 |  |  | 0 |  |  | 0 |  |  | 0 |  |  | 0 |  |  | 0 |  |  | 0 |  |  | 0 |  |  | 0 |  |  | 0
11 | Кабель контрольный (норма на 1 км) |  | ТО-1 | 8 | [5 empty] | 0 |  |  |  | ТО-1 | 4.6 | 0 | ТО-1 | 4.6 | 0 |  |  | 0 | ТО-1 | 4.6 | 0 | ТО-1 | 4.6 | 0 |  |  |  | ТО-1 | 4.6 | 0 | ТО-1 | 4.6 | 0 |  |  |  | ТО-1 | 4.6 | 0 | ТО-1 | 4.6 | 0
|  |  | ТО-2 | 3 | [5 empty] | 0 | ТО-2 | 4.6 | 0 | [15 empty] | ТО-2 | 4.6 | 0 | [6 empty] | ТО-2 | 4.6 | 0 |  |  | 0 |  |  | 0
|  |  | ТО-3 | 1 | [5 empty] | 0 |  |  | 0 |  |  | 0 |  |  | 0 | ТО-3 | 4.6 | 0 |  |  | 0 |  |  | 0 | [5 empty] | 0 |  |  | 0 |  |  | 0 |  |  | 0 |  |  | 0
12 | Определение содержания свободного газа в нефти с помощью УОСГ
|  |  | ТО | 1 | [21 empty] | ТО |  | 0
13 | ПО АРМ оператора и | [11 empty] | 0 |  |  | 0 |  |  | 0 |  |  | 0 |  |  | 0 |  |  | 0 |  |  | 0 |  |  | 0 |  |  | 0 |  |  | 0 |  |  | 0 |  |  | 0
| ИВК "МикроТЭК" |  | ПО | 12 | [6 empty] | ПО | 1 | 0 | ПО | 1 | 0 | ПО | 1 | 0 | ПО | 1 | 0 | ПО | 1 | 0 | ПО | 1 | 0 | ПО | 1 | 0 | ПО | 1 | 0 | ПО | 1 | 0 | ПО | 1 | 0 | ПО | 1 | 0 | ПО | 1 | 0
13 | Оформление технической документации |  | ТО-1 | 11 | [5 empty] | 0 | ТО-1 | 24 | 0 | ТО-1 | 24 | 0 | ТО-1 | 24 | 0 | ТО-1 | 24 | 0 | ТО-1 | 24 | 0 |  |  |  | ТО-1 | 24 | 0 | ТО-1 | 24 | 0 | ТО-1 | 24 | 0 | ТО-1 | 24 | 0 | ТО-1 | 24 | 0 | ТО-1 | 24 | 0
|  |  | ТО-3 | 1 | [5 empty] | 0 |  |  | 0 |  |  | 0 |  |  | 0 |  |  | 0 |  |  | 0 | ТО-3 | 24 | 0 | [5 empty] | 0 |  |  | 0 |  |  | 0 |  |  | 0 |  |  | 0
14 | Устройство обработки |  | ТО-1 | 8 | [5 empty] | 0 | ТО-1 | 3 | 0 | ТО-1 | 3 | 0 |  |  | 0 | ТО-1 | 3 | 0 | ТО-1 | 3 | 0 |  |  | 0 | ТО-1 | 3 | 0 | ТО-1 | 3 | 0 |  |  | 0 | ТО-1 | 3 | 0 | ТО-1 | 3 | 0 |  |  | 0
| информации |  | ТО-2 | 3 | [5 empty] | 0 |  |  | 0 |  |  | 0 |  |  | 0 |  |  | 0 |  |  | 0 | ТО-2 | 3 | 0 |  |  | 0 |  |  | 0 | ТО-2 | 3 | 0 |  |  | 0 |  |  | 0 | ТО-2 | 3 | 0
| МикроТЭК 07 |  | ТО-3 | 1 | [5 empty] | 0 |  |  | 0 |  |  | 0 | ТО-3 | 3 | 0 |  |  | 0 |  |  | 0 |  |  | 0 |  |  | 0 | [5 empty] | 0 |  |  | 0 |  |  | 0
|  | ВСЕГО чел/час | [8 empty] | 0 |  |  | 0 |  |  | 0 |  |  | 0 |  |  | 0 |  |  | 0 |  |  | 0 |  |  | 0 |  |  | 0 |  |  | 0 |  |  | 0 |  |  | 0
|  | ВСЕГО СТОИМОСТЬ | [8 empty] | 0 |  |  | 0 |  |  | 0 |  |  | 0 |  |  | 0 |  |  | 0 |  |  | 0 |  |  | 0 |  |  | 0 |  |  | 0 |  |  | 0 |  |  | 0
|  | ИТОГО чел/час на 1 год | [8 empty] | 0
|  | Итого стоимость с учетом коэффициента | [8 empty] | 0
№10/2 | ЦППН-1, поверочный комплекс для ТПР
1 | УОИ "ИМЦ03" |  | ТО-1 | 8 | [5 empty] | 0 | ТО-1 | 1 | 0 | ТО-1 | 1 | 0 |  |  |  | ТО-1 | 1 | 0 | ТО-1 | 1 | 0 |  |  |  | ТО-1 | 1 | 0 | ТО-1 | 1 | 0 |  |  |  | ТО-1 | 1 | 0 | ТО-1 | 1 | 0
|  |  | ТО-2 | 3 | [5 empty] | 0 | [5 empty] | 0 | ТО-2 | 1 | 0 |  |  | 0 | [5 empty] | 0 | [6 empty] | ТО-2 | 1 | 0 | [6 empty] | ТО-2 | 1 | 0
|  |  | ТО-3 | 1 | [5 empty] | 0 |  |  | 0 | [5 empty] | 0 | [5 empty] | 0 | ТО-3 | 1 | 0 |  |  | 0 |  |  | 0 | [5 empty] | 0 |  |  | 0
2 | "АРМ оператора" |  | ТО-1 | 12 | [5 empty] | 0 | ТО-1 | 1 | 0 | ТО-1 | 1 | 0 | ТО-1 | 1 | 0 | ТО-1 | 1 | 0 | ТО-1 | 1 | 0 | ТО-1 | 1 | 0 | ТО-1 | 1 | 0 | ТО-1 | 1 | 0 | ТО-1 | 1 | 0 | ТО-1 | 1 | 0 | ТО-1 | 1 | 0 | ТО-1 | 1 | 0
| верхний уровень |  | ТО-2 | [6 empty] | 0 | [8 empty] | 0 | [5 empty] | 0 |  |  | 0 |  |  | 0 | [5 empty] | 0 | [8 empty] | 0
| УОИ "ИМЦ03" |  | ТО-3 | [6 empty] | 0 |  |  | 0 |  |  | 0 |  |  | 0 |  |  | 0 | [5 empty] | 0 | [5 empty] | 0 |  |  | 0 |  |  | 0 |  |  | 0
3 | Привод Роторк |  | ТО-1 | 23 | [5 empty] | 0 | ТО-1 | 2 | 0 | ТО-1 | 2 | 0 | ТО-1 | 2 | 0 | ТО-1 | 2 | 0 | ТО-1 | 2 | 0 | ТО-1 | 2 | 0 | ТО-1 | 2 | 0 |  |  | 0 | ТО-1 | 2 | 0 | ТО-1 | 2 | 0 | ТО-1 | 2 | 0 | ТО-1 | 2 | 0
|  |  | ТО-3 | 1 | [5 empty] | 0 |  |  | 0 |  |  | 0 |  |  | 0 |  |  | 0 |  |  | 0 |  |  | 0 |  |  |  | ТО-3 | 2 | 0 |  |  | 0 |  |  | 0 |  |  | 0 |  |  | 0
4 | ТПУ "Сапфир 100" |  | ТО-1 | 8 | [5 empty] | 0 |  |  | 0 | ТО-1 | 1 | 0 | ТО-1 | 1 | 0 |  |  | 0 | ТО-1 | 1 | 0 | ТО-1 | 1 | 0 |  |  | 0 | ТО-1 | 1 | 0 | ТО-1 | 1 | 0 |  |  | 0 | ТО-1 | 1 | 0 | ТО-1 | 1 | 0
|  |  | ТО-2 | 3 | [5 empty] | 0 | ТО-2 | 3 | 0 |  |  | 0 |  |  | 0 | ТО-2 | 1 | 0 |  |  | 0 |  |  | 0 | ТО-2 | 1 | 0 |  |  | 0 |  |  | 0 |  |  | 0 |  |  | 0 |  |  | 0
|  |  | ТО-3 | 1 | [5 empty] | 0 |  |  | 0 |  |  | 0 |  |  | 0 |  |  | 0 |  |  | 0 |  |  | 0 |  |  | 0 |  |  | 0 |  |  | 0 | ТО-3 | 1 | 0 |  |  | 0 |  |  | 0
5 | ТПУ "Сапфир 500" |  | ТО-1 | 8 | [5 empty] | 0 |  |  | 0 | ТО-1 | 1 | 0 | ТО-1 | 1 | 0 |  |  | 0 | ТО-1 | 1 | 0 | ТО-1 | 1 | 0 |  |  | 0 | ТО-1 | 1 | 0 | ТО-1 | 1 | 0 |  |  | 0 | ТО-1 | 1 | 0 | ТО-1 | 1 | 0
|  |  | ТО-2 | 3 | [5 empty] | 0 | ТО-2 | 3 | 0 |  |  | 0 |  |  | 0 | ТО-2 | 1 | 0 |  |  | 0 |  |  | 0 | ТО-2 | 1 | 0 |  |  | 0 |  |  | 0 |  |  | 0 |  |  | 0 |  |  | 0
|  |  | ТО-3 | 1 | [5 empty] | 0 |  |  | 0 |  |  | 0 |  |  | 0 |  |  | 0 |  |  | 0 |  |  | 0 |  |  | 0 |  |  | 0 |  |  | 0 | ТО-3 | 1 | 0 |  |  | 0 |  |  | 0
6 | Датчик температуры |  | ТО-1 | 11 | [5 empty] | 0 | ТО-1 | 6 | 0 | ТО-1 | 6 | 0 | ТО-1 | 6 | 0 | ТО-1 | 6 | 0 | ТО-1 | 6 | 0 | ТО-1 | 6 | 0 |  |  |  | ТО-1 | 6 | 0 | ТО-1 | 6 | 0 | ТО-1 | 6 |  | ТО-1 | 6 | 0 | ТО-1 | 6 | 0
|  |  | ТО-2 | [6 empty] | 0 |  |  | 0 | [8 empty] | 0 | [17 empty] | 0
|  |  | ТО-3 | 1 | [5 empty] | 0 |  |  | 0 |  |  | 0 | [5 empty] | 0 |  |  | 0 |  |  |  | ТО-3 | 6 | 0 |  |  | 0 |  |  | 0 |  |  | 0 |  |  | 0 |  |  | 0
7 | Датчик давления |  | ТО-1 | 11 | [5 empty] | 0 | ТО-1 | 6 | 0 | ТО-1 | 6 |  | ТО-1 | 6 | 0 | ТО-1 | 6 | 0 | ТО-1 | 6 | 0 | ТО-1 | 6 | 0 | ТО-1 | 6 | 0 |  |  |  | ТО-1 | 6 | 0 | ТО-1 | 6 | 0 | ТО-1 | 6 | 0 | ТО-1 | 6 | 0
|  |  | ТО-2 | [6 empty] | 0 | [5 empty] | 0 | [8 empty] | 0 | [17 empty] | 0
|  |  | ТО-3 | 1 | [5 empty] | 0 |  |  | 0 |  |  | 0 |  |  | 0 | [5 empty] | 0 |  |  | 0 |  |  |  | ТО-3 | 6 | 0 |  |  | 0 |  |  | 0 |  |  | 0 |  |  | 0
8 | Блок гарантийного питания |  | ТО-1 | 8 | [5 empty] | 0 | ТО-1 | 2 | 0 | ТО-1 | 2 | 0 |  |  | 0 | ТО-1 | 2 | 0 | ТО-1 | 2 | 0 |  |  | 0 | ТО-1 | 2 | 0 | ТО-1 | 2 | 0 |  |  | 0 | ТО-1 | 2 | 0 | ТО-1 | 2 | 0 |  |  | 0
|  |  | ТО-2 | 3 | [5 empty] | 0 |  |  | 0 |  |  | 0 |  |  | 0 |  |  | 0 |  |  | 0 | ТО-2 | 2 | 0 |  |  | 0 |  |  | 0 | ТО-2 | 2 | 0 |  |  | 0 |  |  | 0 | ТО-2 | 2 | 0
|  |  | ТО-3 | 1 | [5 empty] | 0 |  |  | 0 |  |  | 0 | ТО-3 | 2 | 0 |  |  | 0 |  |  | 0 |  |  | 0 |  |  | 0 |  |  | 0 |  |  | 0 |  |  | 0 |  |  | 0 |  |  | 0
9 | Кабель контрольный (норма на 1 км) |  | ТО-1 | 8 | [5 empty] | 0 |  |  | 0 | ТО-1 | 2.2 | 0 | ТО-1 | 2.2 | 0 |  |  | 0 | ТО-1 | 2.2 | 0 | ТО-1 | 2.2 | 0 |  |  | 0 | ТО-1 | 2.2 | 0 | ТО-1 | 2.2 | 0 |  |  | 0 | ТО-1 | 2.2 | 0 | ТО-1 | 2.2 | 0
|  |  | ТО-2 | 3 | [5 empty] | 0 | ТО-2 | 2.2 | 0 |  |  | 0 |  |  | 0 | ТО-2 | 2.2 | 0 |  |  | 0 |  |  | 0 |  |  | 0 |  |  | 0 |  |  | 0 | ТО-2 | 2.2 | 0 |  |  | 0 |  |  | 0
|  |  | ТО-3 | 1 | [5 empty] | 0 |  |  | 0 |  |  | 0 |  |  | 0 |  |  | 0 |  |  | 0 |  |  | 0 | ТО-3 | 2.2 | 0 |  |  | 0 |  |  | 0 |  |  | 0 |  |  | 0 |  |  | 0
10 | Оформление технической документации |  | ТО-1 | 11 | [5 empty] | 0 | ТО-1 | 15 | 0 | ТО-1 | 15 | 0 | ТО-1 | 15 | 0 | ТО-1 | 15 | 0 | ТО-1 | 15 | 0 |  |  |  | ТО-1 | 15 | 0 | ТО-1 | 15 | 0 | ТО-1 | 15 | 0 | ТО-1 | 15 | 0 | ТО-1 | 15 | 0 | ТО-1 | 15 | 0
|  |  | ТО-3 | 1 | [5 empty] | 0 |  |  | 0 |  |  | 0 |  |  | 0 |  |  | 0 |  |  | 0 | ТО-3 | 15 | 0 | [5 empty] | 0 |  |  | 0 |  |  | 0 |  |  | 0 |  |  | 0
|  | ВСЕГО чел/час | [8 empty] | 0 |  |  | 0 |  |  | 0 |  |  | 0 |  |  | 0 |  |  | 0 |  |  | 0 |  |  | 0 |  |  | 0 |  |  | 0 |  |  | 0 |  |  | 0
|  | ВСЕГО СТОИМОСТЬ | [8 empty] | 0 |  |  | 0 |  |  | 0 |  |  | 0 |  |  | 0 |  |  | 0 |  |  | 0 |  |  | 0 |  |  | 0 |  |  | 0 |  |  | 0 |  |  | 0
|  | ИТОГО чел/час на 1 год | [8 empty] | 0
|  | Итого стоимость с учетом коэффициента | [8 empty] | 0
| ИТОГО по ЦППН-1 | ВСЕГО чел/час | [8 empty] | 0 |  |  | 0 |  |  | 0 |  |  | 0 |  |  | 0 |  |  | 0 |  |  | 0 |  |  | 0 |  |  | 0 |  |  | 0 |  |  | 0 |  |  | 0
|  | ВСЕГО СТОИМОСТЬ | [8 empty] | 0 |  |  | 0 |  |  | 0 |  |  | 0 |  |  | 0 |  |  | 0 |  |  | 0 |  |  | 0 |  |  | 0 |  |  | 0 |  |  | 0 |  |  | 0
|  | ИТОГО чел/час на 1 год | [8 empty] | 0
|  | Итого стоимость | [8 empty] | 0
По ВНГДУ
| ТО по заявкам Заказчика | [11 empty] | 0 |  |  | 0 |  |  | 0 |  |  | 0 |  |  | 0 |  |  | 0 |  |  | 0 |  |  | 0 |  |  | 0 |  |  | 0 |  |  | 0 |  |  | 0
[13 empty] | 0 | [14 empty] | 0 | [5 empty] | 0 |  |  | 0 |  |  | 0
Представитель Исполнителя: | [40 empty] | Представитель Заказчика:
Главный метролог ВНГДУ
_________________________ФИО | [40 empty] | _______________________ФИО
___________________

## СИКГ
Приложение № 2/5 к Договору № ___________г.
Исполнитель | [39 empty] | Заказчик:
ОАО "СН-МНГ"
_______________________ФИО | [39 empty] | _________________ФИО
График и расчёт стоимости технического обслуживания
СИКГ Ватинского НГДУ на 2015 год.
[16 empty] | Стоимость чел/час |  |  |  |  | руб
[11 empty] | январь |  |  | февраль |  |  | март |  |  | апрель |  |  | май |  |  | июнь |  |  | июль |  |  | август |  |  | сентябрь |  |  | октябрь |  |  | ноябрь |  |  | декабрь
№ п/п | Наименование, тип | основание | Вид обсл | Период | инж. | 6 | 5 | 4 | 3 | Всего часов на ед. | Вид ТО | Кол-во СИ | Итого час | Вид ТО | Кол-во СИ | Итого час | Вид ТО | Кол-во СИ | Итого час | Вид ТО | Кол-во СИ | Итого час | Вид ТО | Кол-во СИ | Итого час | Вид ТО | Кол-во СИ | Итого час | Вид ТО | Кол-во СИ | Итого час | Вид ТО | Кол-во СИ | Итого час | Вид ТО | Кол-во СИ | Итого час | Вид ТО | Кол-во СИ | Итого час | Вид ТО | Кол-во СИ | Итого час | Вид ТО | Кол-во СИ | Итого час
№1 | НГП-1, ДНС-2 Ватинского м/р на ГПЗ
1 | Трансмиттер t-mass 65 |  | ТО-1 | 11 | [5 empty] | 0 | ТО-1 | 1 | 0 | ТО-1 | 1 | 0 | ТО-1 | 1 | 0 | ТО-1 | 1 | 0 | ТО-1 | 1 | 0 | ТО-1 | 1 | 0 | ТО-1 | 1 | 0 | ТО-1 | 1 | 0 | ТО-1 | 1 | 0 | ТО-1 | 1 | 0 | ТО-1 | 1 | 0 | ТО-1 | 1 | 0
|  |  | ТО-3 | 1 | [5 empty] | 0 |  |  | 0 | [8 empty] | 0 |  |  | 0 |  |  | 0 |  |  | 0 | [5 empty] | 0 |  |  | 0 |  |  | 0 |  |  | 0
2 | Термошкаф с электроподогревом |  | ТО-1 | 8 | [5 empty] | 0 | ТО-1 | 1 | 0 |  |  | 0 | ТО-1 | 1 | 0 | ТО-1 | 1 | 0 |  |  | 0 | ТО-1 | 1 | 0 | ТО-1 | 1 | 0 |  |  | 0 | ТО-1 | 1 | 0 | ТО-1 | 1 | 0 |  |  | 0 | ТО-1 | 1 | 0
|  |  | ТО-2 | 3 | [5 empty] | 0 |  |  | 0 | ТО-2 | 1 | 0 |  |  | 0 |  |  | 0 | ТО-2 | 1 | 0 |  |  | 0 |  |  | 0 |  |  | 0 |  |  | 0 |  |  | 0 | ТО-2 | 1 | 0 |  |  | 0
|  |  | ТО-3 | 1 | [5 empty] | 0 |  |  | 0 |  |  | 0 |  |  | 0 |  |  | 0 |  |  | 0 |  |  | 0 |  |  | 0 | ТО-3 | 1 | 0 |  |  | 0 |  |  | 0 |  |  | 0 |  |  | 0
3 | Датчик давления |  | ТО-1 | 11 | [5 empty] | 0 | ТО-1 | 1 | 0 | ТО-1 | 2 | 0 | ТО-1 | 2 | 0 | ТО-1 | 2 | 0 | ТО-1 | 2 | 0 |  |  | 0 | ТО-1 | 2 | 0 | ТО-1 | 2 | 0 | ТО-1 | 2 | 0 | ТО-1 | 2 | 0 | ТО-1 | 2 | 0 | ТО-1 | 2 | 0
|  |  | ТО-2 | [6 empty] | 0 |  |  | 0 |  |  | 0 | ТО-2 | 3 | 0 |  |  | 0 |  |  | 0 |  |  | 0 |  |  | 0 |  |  | 0 | ТО-2 | 3 | 0 |  |  | 0 |  |  | 0 | ТО-2 | 3 | 0
|  |  | ТО-3 | 1 | [5 empty] | 0 |  |  | 0 |  |  | 0 |  |  | 0 |  |  | 0 |  |  | 0 | ТО-3 | 2 | 0 |  |  | 0 |  |  | 0 |  |  | 0 |  |  | 0 |  |  | 0 |  |  | 0
4 | Датчик температуры |  | ТО-1 | 11 | [5 empty] | 0 | ТО-1 | 1 | 0 | ТО-1 | 2 | 0 | ТО-1 | 2 | 0 | ТО-1 | 2 | 0 | ТО-1 | 2 | 0 |  |  | 0 | ТО-1 | 2 | 0 | ТО-1 | 2 | 0 | ТО-1 | 2 | 0 | ТО-1 | 2 | 0 | ТО-1 | 2 | 0 | ТО-1 | 2 | 0
|  |  | ТО-2 | [6 empty] | 0 |  |  | 0 |  |  | 0 | ТО-2 | 3 | 0 |  |  | 0 |  |  | 0 |  |  | 0 |  |  | 0 |  |  | 0 | ТО-2 | 3 | 0 |  |  | 0 |  |  | 0 | ТО-2 | 3 | 0
|  |  | ТО-3 | 1 | [5 empty] | 0 |  |  | 0 |  |  | 0 |  |  | 0 |  |  | 0 |  |  | 0 | ТО-3 | 2 | 0 |  |  | 0 |  |  | 0 |  |  | 0 |  |  | 0 |  |  | 0 |  |  | 0
5 | Блок питания(стабилизированный) |  | ТО-1 | 8 | [5 empty] | 0 | ТО-1 | 2 | 0 |  |  | 0 | ТО-1 | 2 | 0 | ТО-1 | 2 | 0 |  |  | 0 | ТО-1 | 2 | 0 | ТО-1 | 2 | 0 |  |  | 0 | ТО-1 | 2 | 0 | ТО-1 | 2 | 0 |  |  | 0 | ТО-1 | 2 | 0
|  |  | ТО-2 | 3 | [5 empty] | 0 |  |  | 0 | ТО-2 | 2 | 0 |  |  | 0 |  |  | 0 | ТО-2 | 2 | 0 |  |  | 0 |  |  | 0 | ТО-2 | 2 | 0 |  |  | 0 |  |  | 0 | ТО-2 | 2 | 0 |  |  | 0
|  |  | ТО-3 | 1 | [5 empty] | 0 |  |  | 0 |  |  | 0 |  |  | 0 |  |  | 0 |  |  | 0 |  |  | 0 |  |  | 0 | [5 empty] | 0 |  |  | 0 |  |  | 0 |  |  | 0
6 | Клеммные коробки |  | ТО-1 | 11 | [5 empty] | 0 | ТО-1 | 1 | 0 | ТО-1 | 1 | 0 | ТО-1 | 1 | 0 |  |  | 0 | ТО-1 | 1 | 0 | ТО-1 | 1 | 0 | ТО-1 | 1 | 0 | ТО-1 | 1 | 0 | ТО-1 | 1 | 0 | ТО-1 | 1 | 0 | ТО-1 | 1 | 0 | ТО-1 | 1 | 0
|  |  | ТО-3 | 1 | [5 empty] | 0 |  |  | 0 |  |  | 0 |  |  | 0 | ТО-3 | 1 | 0 |  |  | 0 |  |  | 0 |  |  | 0 |  |  | 0 |  |  | 0 |  |  | 0 |  |  | 0 |  |  | 0
7 | Щит общестанционной автоматики |  | ТО-1 | 8 | [5 empty] | 0 | ТО-1 | 1 | 0 | ТО-1 | 1 | 0 |  |  | 0 | ТО-1 | 1 | 0 | ТО-1 | 1 | 0 |  |  | 0 | ТО-1 | 1 | 0 | ТО-1 | 1 | 0 |  |  | 0 | ТО-1 | 1 | 0 | ТО-1 | 1 | 0 |  |  | 0
|  |  | ТО-2 | 3 | [5 empty] | 0 |  |  | 0 |  |  | 0 | [5 empty] | 0 |  |  | 0 | ТО-2 | 1 | 0 |  |  | 0 |  |  | 0 | ТО-2 | 1 | 0 |  |  | 0 |  |  | 0 | ТО-2 | 1 | 0
|  |  | ТО-3 | 1 | [5 empty] | 0 |  |  | 0 |  |  | 0 | ТО-3 | 1 | 0 |  |  | 0 |  |  | 0 | [5 empty] | 0 |  |  | 0 |  |  | 0 |  |  | 0 |  |  | 0 |  |  | 0
8 | Кабель контрольный (норма на 1 км) |  | ТО-1 | 8 | [5 empty] | 0 |  |  | 0 | ТО-1 | 0.2 | 0 | ТО-1 | 0.2 | 0 |  |  | 0 | ТО-1 | 0.2 | 0 | ТО-1 | 0.2 | 0 | ТО-1 | 0.2 | 0 |  |  | 0 | ТО-1 | 0.2 | 0 | ТО-1 | 0.2 | 0 |  |  | 0 | ТО-1 | 0.2 | 0
|  |  | ТО-2 | 3 | [5 empty] | 0 | ТО-2 | 0.2 | 0 |  |  | 0 |  |  | 0 |  |  | 0 |  |  | 0 |  |  | 0 |  |  | 0 | ТО-2 | 0.2 | 0 |  |  | 0 |  |  | 0 | ТО-2 | 0.2 | 0 |  |  | 0
|  |  | ТО-3 | 1 | [5 empty] | 0 |  |  | 0 |  |  | 0 |  |  | 0 | ТО-3 | 0.2 | 0 |  |  | 0 |  |  | 0 |  |  | 0 |  |  | 0 |  |  | 0 |  |  | 0 |  |  | 0 |  |  | 0
9 | Контроль метрологических характеристик с отбором пробы |  | ТО | 1 раз в кв | [5 empty] | 0 |  |  | 0 | ТО | 1 | 0 |  |  | 0 |  |  | 0 | ТО | 1 | 0 |  |  | 0 |  |  | 0 | ТО | 1 | 0 |  |  | 0 |  |  | 0 | ТО | 1 | 0 |  |  | 0
10 | Оформление технической |  | ТО-1 | 11 | [5 empty] | 0 |  |  | 0 |  |  | 0 |  |  | 0 |  |  | 0 |  |  | 0 |  |  | 0 |  |  | 0 |  |  | 0 |  |  | 0 |  |  | 0 |  |  | 0 |  |  | 0
| документации |  | ТО-3 | 1 | [5 empty] | 0 | ТО-3 | 2 | 0 | ТО-3 | 2 | 0 | ТО-3 | 2 | 0 | ТО-3 | 2 | 0 | ТО-3 | 2 | 0 | ТО-3 | 2 | 0 | ТО-3 | 2 | 0 | ТО-3 | 2 | 0 | ТО-3 | 2 | 0 | ТО-3 | 2 | 0 | ТО-3 | 2 | 0 | ТО-3 | 2 | 0
|  | ВСЕГО чел/час | [8 empty] | 0 |  |  | 0 |  |  | 0 |  |  | 0 |  |  | 0 |  |  | 0 |  |  | 0 |  |  | 0 |  |  | 0 |  |  | 0 |  |  | 0 |  |  | 0
|  | ВСЕГО СТОИМОСТЬ | [8 empty] | 0 |  |  | 0 |  |  | 0 |  |  | 0 |  |  | 0 |  |  | 0 |  |  | 0 |  |  | 0 |  |  | 0 |  |  | 0 |  |  | 0 |  |  | 0
(Прейскурант № __________)
|  | ИТОГО чел/час на 12 мес | [8 empty] | 0
|  | Итого стоимость на год с учетом коэффициента | [8 empty] | 0
№2 | НПГ-1, ДНС-2, Ватинского м/р, газ на ФВД, ДГ
1 | Трансмиттер t-mass 65 |  | ТО-1 | 11 | [5 empty] | 0 | ТО-1 | 1 | 0 | ТО-1 | 1 | 0 | ТО-1 | 1 | 0 | ТО-1 | 1 | 0 | ТО-1 | 1 | 0 | ТО-1 | 1 | 0 | ТО-1 | 1 | 0 | ТО-1 | 1 | 0 | ТО-1 | 1 | 0 | ТО-1 | 1 | 0 | ТО-1 | 1 | 0 | ТО-1 | 1 | 0
|  |  | ТО-3 | 1 | [5 empty] | 0 |  |  | 0 | [8 empty] | 0 |  |  | 0 |  |  | 0 |  |  | 0 | [5 empty] | 0 |  |  | 0 |  |  | 0 |  |  | 0
2 | Датчик давления |  | ТО-1 | 11 | [5 empty] | 0 | ТО-1 | 2 | 0 | ТО-1 | 2 | 0 | ТО-1 | 2 | 0 | ТО-1 | 2 | 0 | ТО-1 | 2 | 0 |  |  | 0 | ТО-1 | 2 | 0 | ТО-1 | 2 | 0 | ТО-1 | 2 | 0 | ТО-1 | 2 | 0 | ТО-1 | 2 | 0 | ТО-1 | 2 | 0
|  |  | ТО-2 | [6 empty] | 0 |  |  | 0 |  |  | 0 | ТО-2 | 3 | 0 |  |  | 0 |  |  | 0 |  |  | 0 |  |  | 0 |  |  | 0 | ТО-2 | 3 | 0 |  |  | 0 |  |  | 0 | ТО-2 | 3 | 0
|  |  | ТО-3 | 1 | [5 empty] | 0 |  |  | 0 |  |  | 0 |  |  | 0 |  |  | 0 |  |  | 0 | ТО-3 | 2 | 0 |  |  | 0 |  |  | 0 |  |  | 0 |  |  | 0 |  |  | 0 |  |  | 0
3 | Датчик температуры |  | ТО-1 | 11 | [5 empty] | 0 | ТО-1 | 2 | 0 | ТО-1 | 2 | 0 | ТО-1 | 2 | 0 | ТО-1 | 2 | 0 | ТО-1 | 2 | 0 |  |  | 0 | ТО-1 | 2 | 0 | ТО-1 | 2 | 0 | ТО-1 | 2 | 0 | ТО-1 | 2 | 0 | ТО-1 | 2 | 0 | ТО-1 | 2 | 0
|  |  | ТО-2 | [6 empty] | 0 |  |  | 0 |  |  | 0 | ТО-2 | 3 | 0 |  |  | 0 |  |  | 0 |  |  | 0 |  |  | 0 |  |  | 0 | ТО-2 | 3 | 0 |  |  | 0 |  |  | 0 | ТО-2 | 3 | 0
|  |  | ТО-3 | 1 | [5 empty] | 0 |  |  | 0 |  |  | 0 |  |  | 0 |  |  | 0 |  |  | 0 | ТО-3 | 2 | 0 |  |  | 0 |  |  | 0 |  |  | 0 |  |  | 0 |  |  | 0 |  |  | 0
4 | Термошкаф с электроподогревом |  | ТО-1 | 8 | [5 empty] | 0 | ТО-1 | 1 | 0 |  |  | 0 | ТО-1 | 1 | 0 | ТО-1 | 1 | 0 |  |  | 0 | ТО-1 | 1 | 0 | ТО-1 | 1 | 0 |  |  | 0 | ТО-1 | 1 | 0 | ТО-1 | 1 | 0 |  |  | 0 | ТО-1 | 1 | 0
|  |  | ТО-2 | 3 | [5 empty] | 0 |  |  | 0 | ТО-2 | 1 | 0 |  |  | 0 |  |  | 0 | ТО-2 | 1 | 0 |  |  | 0 |  |  | 0 |  |  | 0 |  |  | 0 |  |  | 0 | ТО-2 | 1 | 0 |  |  | 0
|  |  | ТО-3 | 1 | [5 empty] | 0 |  |  | 0 |  |  | 0 |  |  | 0 |  |  | 0 |  |  | 0 |  |  | 0 |  |  | 0 | ТО-3 | 1 | 0 |  |  | 0 |  |  | 0 |  |  | 0 |  |  | 0
5 | Счётчик газа вихревой |  | ТО-1 | 8 | [5 empty] | 0 | ТО-1 | 1 | 0 |  |  |  | ТО-1 | 1 | 0 | ТО-1 | 1 | 0 |  |  |  | ТО-1 | 1 | 0 | ТО-1 | 1 | 0 |  |  | 0 | ТО-1 | 1 | 0 | ТО-1 | 1 | 0 |  |  |  | ТО-1 | 1 | 0
|  |  | ТО-2 | 3 | [5 empty] | 0 |  |  |  | ТО-2 | 1 | 0 |  | 0 | 0 |  |  |  | ТО-2 | 1 | 0 |  |  | 0 |  |  | 0 |  |  | 0 |  |  | 0 |  |  |  | ТО-2 | 1 | 0 |  |  | 0
| “Vortex Flowmeter” 8800С |  | ТО-3 | 1 | [5 empty] | 0 |  |  | 0 |  |  | 0 |  |  | 0 |  |  | 0 |  |  | 0 |  |  | 0 |  |  |  | ТО-3 | 1 | 0 |  |  | 0 |  |  | 0 |  |  | 0 |  |  | 0
6 | Блок питания(стабилизированный) |  | ТО-1 | 8 | [5 empty] | 0 | ТО-1 | 1 | 0 |  |  | 0 | ТО-1 | 1 | 0 | ТО-1 | 1 | 0 |  |  | 0 | ТО-1 | 1 | 0 | ТО-1 | 1 | 0 |  |  | 0 | ТО-1 | 1 | 0 | ТО-1 | 1 | 0 |  |  | 0 | ТО-1 | 1 | 0
|  |  | ТО-2 | 3 | [5 empty] | 0 |  |  | 0 | ТО-2 | 1 | 0 |  |  | 0 |  |  | 0 | ТО-2 | 1 | 0 |  |  | 0 |  |  | 0 | ТО-2 | 1 | 0 |  |  | 0 |  |  | 0 | ТО-2 | 1 | 0 |  |  | 0
|  |  | ТО-3 | 1 | [5 empty] | 0 |  |  | 0 |  |  | 0 |  |  | 0 |  |  | 0 |  |  | 0 |  |  | 0 |  |  | 0 | [5 empty] | 0 |  |  | 0 |  |  | 0 |  |  | 0
7 | Клеммные коробки |  | ТО-1 | 11 | [5 empty] | 0 | ТО-1 | 1 | 0 | ТО-1 | 1 | 0 | ТО-1 | 1 | 0 |  |  | 0 | ТО-1 | 1 | 0 | ТО-1 | 1 | 0 | ТО-1 | 1 | 0 | ТО-1 | 1 | 0 | ТО-1 | 1 | 0 | ТО-1 | 1 | 0 | ТО-1 | 1 | 0 | ТО-1 | 1 | 0
|  |  | ТО-3 | 1 | [5 empty] | 0 |  |  | 0 |  |  | 0 |  |  | 0 | ТО-3 | 1 | 0 |  |  | 0 |  |  | 0 |  |  | 0 |  |  | 0 |  |  | 0 |  |  | 0 |  |  | 0 |  |  | 0
8 | Кабель контрольный (норма на 1 км) |  | ТО-1 | 8 | [5 empty] | 0 |  |  | 0 | ТО-1 | 0.2 | 0 | ТО-1 | 0.2 | 0 |  |  | 0 | ТО-1 | 0.2 | 0 | ТО-1 | 0.2 | 0 | ТО-1 | 0.2 | 0 |  |  | 0 | ТО-1 | 0.2 | 0 | ТО-1 | 0.2 | 0 |  |  | 0 | ТО-1 | 0.2 | 0
|  |  | ТО-2 | 3 | [5 empty] | 0 | ТО-2 | 0.2 | 0 |  |  | 0 |  |  | 0 |  |  | 0 |  |  | 0 |  |  | 0 |  |  | 0 | ТО-2 | 0.2 | 0 |  |  | 0 |  |  | 0 | ТО-2 | 0.2 | 0 |  |  | 0
|  |  | ТО-3 | 1 | [5 empty] | 0 |  |  | 0 |  |  | 0 |  |  | 0 | ТО-3 | 0.2 | 0 |  |  | 0 |  |  | 0 |  |  | 0 |  |  | 0 |  |  | 0 |  |  | 0 |  |  | 0 |  |  | 0
9 | Контроль метрологических характеристик с отбором пробы |  | ТО | 1 раз в кв | [5 empty] | 0 |  |  | 0 | ТО | 1 | 0 |  |  | 0 |  |  | 0 | ТО | 1 | 0 |  |  | 0 |  |  | 0 | ТО | 1 | 0 |  |  | 0 |  |  | 0 | ТО | 1 | 0 |  |  | 0
10 | Оформление технической |  | ТО-1 | 11 | [5 empty] | 0 |  |  | 0 |  |  | 0 |  |  | 0 |  |  | 0 |  |  | 0 |  |  | 0 |  |  | 0 |  |  | 0 |  |  | 0 |  |  | 0 |  |  | 0 |  |  | 0
| документации |  | ТО-3 | 1 | [5 empty] | 0 | ТО-3 | 2 | 0 | ТО-3 | 2 | 0 | ТО-3 | 2 | 0 | ТО-3 | 2 | 0 | ТО-3 | 2 | 0 | ТО-3 | 2 | 0 | ТО-3 | 2 | 0 | ТО-3 | 2 | 0 | ТО-3 | 2 | 0 | ТО-3 | 2 | 0 | ТО-3 | 2 | 0 | ТО-3 | 2 | 0
|  | ВСЕГО чел/час | [8 empty] | 0 |  |  | 0 |  |  | 0 |  |  | 0 |  |  | 0 |  |  | 0 |  |  | 0 |  |  | 0 |  |  | 0 |  |  | 0 |  |  | 0 |  |  | 0
|  | ВСЕГО СТОИМОСТЬ | [8 empty] | 0 |  |  | 0 |  |  | 0 |  |  | 0 |  |  | 0 |  |  | 0 |  |  | 0 |  |  | 0 |  |  | 0 |  |  | 0 |  |  | 0 |  |  | 0
(Прейскурант № ___________)
|  | ИТОГО чел/час на 12 мес | [8 empty] | 0
|  | Итого стоимость с учетом коэффициента | [8 empty] | 0
№3 | НГП-1, ДНС-2, Ватинского м/р, газ на котельную
1 | Расходомер газа вихревой "ИРВИС-РС4" |  | ТО-1 | 8 | [5 empty] | 0 |  |  | 0 | ТО-1 | 1 | 0 | ТО-1 | 1 | 0 |  |  | 0 | ТО-1 | 1 | 0 | ТО-1 | 1 | 0 |  |  | 0 | ТО-1 | 1 | 0 | ТО-1 | 1 | 0 |  |  | 0 | ТО-1 | 1 | 0 | ТО-1 | 1 | 0
|  |  | ТО-2 | 3 | [5 empty] | 0 |  |  | 0 |  |  | 0 |  |  | 0 | ТО-2 | 1 | 0 |  |  | 0 |  |  | 0 | ТО-2 | 1 | 0 |  |  | 0 |  |  | 0 | ТО-2 | 1 | 0 |  |  | 0 |  |  | 0
|  |  | ТО-3 | 1 | [5 empty] | 0 | ТО-3 | 1 | 0 |  |  | 0 |  |  | 0 |  |  | 0 |  |  | 0 |  |  | 0 |  |  | 0 |  |  | 0 |  |  | 0 |  |  | 0 |  |  | 0 |  |  | 0
2 | Преобразователь вторичный "ИРВИС-РС4" |  | ТО-1 | 8 | [5 empty] | 0 |  |  | 0 | ТО-1 | 1 | 0 | ТО-1 | 1 | 0 |  |  | 0 | ТО-1 | 1 | 0 | ТО-1 | 1 | 0 |  |  | 0 | ТО-1 | 1 | 0 | ТО-1 | 1 | 0 |  |  | 0 | ТО-1 | 1 | 0 | ТО-1 | 1 | 0
|  |  | ТО-2 | 3 | [5 empty] | 0 |  |  | 0 |  |  | 0 |  |  | 0 | ТО-2 | 1 | 0 |  |  | 0 |  |  | 0 | ТО-2 | 1 | 0 |  |  | 0 |  |  | 0 | ТО-2 | 1 | 0 |  |  | 0 |  |  | 0
|  |  | ТО-3 | 1 | [5 empty] | 0 | ТО-3 | 1 | 0 |  |  | 0 |  |  | 0 |  |  | 0 |  |  | 0 |  |  | 0 |  |  | 0 |  |  | 0 |  |  | 0 |  |  | 0 |  |  | 0 |  |  | 0
3 | Датчик давления |  | ТО-1 | 11 | [5 empty] | 0 |  |  | 0 | ТО-1 | 1 | 0 | ТО-1 | 1 | 0 | ТО-1 | 1 | 0 | ТО-1 | 1 | 0 | ТО-1 | 1 | 0 | ТО-1 | 1 | 0 | ТО-1 | 1 | 0 | ТО-1 | 1 | 0 | ТО-1 | 1 | 0 | ТО-1 | 1 | 0 | ТО-1 | 1 | 0
|  |  | ТО-2 | [6 empty] | 0 |  |  | 0 |  |  | 0 |  |  | 0 |  |  | 0 |  |  | 0 |  |  | 0 | ТО-2 |  | 0 |  |  | 0 |  |  | 0 |  |  | 0 | ТО-2 |  | 0 |  |  | 0
|  |  | ТО-3 | 1 | [5 empty] | 0 | ТО-3 | 1 | 0 |  |  | 0 |  |  | 0 |  |  | 0 | [8 empty] | 0 |  |  | 0 |  |  | 0 |  |  | 0 |  |  | 0 |  |  | 0
4 | Датчик температуры |  | ТО-1 | 11 | [5 empty] | 0 |  |  | 0 | ТО-1 | 1 | 0 | ТО-1 | 1 | 0 | ТО-1 | 1 | 0 | ТО-1 | 1 | 0 | ТО-1 | 1 | 0 | ТО-1 | 1 | 0 | ТО-1 | 1 | 0 | ТО-1 | 1 | 0 | ТО-1 | 1 | 0 | ТО-1 | 1 | 0 | ТО-1 | 1 | 0
|  |  | ТО-2 | [6 empty] | 0 |  |  | 0 |  |  | 0 |  |  |  | ТО-2 | [5 empty] | ТО-2 |  |  |  |  | 0 | ТО-2 |  | 0 | [5 empty] | 0 |  |  | 0
|  |  | ТО-3 | 1 | [5 empty] | 0 | ТО-3 | 1 | 0 |  |  | 0 |  |  | 0 |  |  | 0 |  |  | 0 |  |  | 0 |  |  | 0 |  |  | 0 |  |  | 0 |  |  | 0 |  |  | 0 |  |  | 0
|  | ВСЕГО чел/час | [8 empty] | 0 |  |  | 0 |  |  | 0 |  |  | 0 |  |  | 0 |  |  | 0 |  |  | 0 |  |  | 0 |  |  | 0 |  |  | 0 |  |  | 0 |  |  | 0
|  | ВСЕГО СТОИМОСТЬ | [8 empty] | 0 |  |  | 0 |  |  | 0 |  |  | 0 |  |  | 0 |  |  | 0 |  |  | 0 |  |  | 0 |  |  | 0 |  |  | 0 |  |  | 0 |  |  | 0
(Прейскурант № _____________)
|  | ИТОГО чел/час на 12 мес | [8 empty] | 0
|  | Итого стоимость с учетом коэффициента | [8 empty] | 0
№4 | НГП-1, ДНС-1, Северо-Ореховское м.р. Газ на ФВД, ФНД, МФН.
1 | Трансмиттер t-mass 65 |  | ТО-1 | 11 | [5 empty] | 0 | ТО-1 | 3 | 0 | ТО-1 | 3 | 0 | ТО-1 | 3 | 0 | ТО-1 | 3 | 0 | ТО-1 | 3 | 0 | ТО-1 | 3 | 0 |  |  | 0 | ТО-1 | 3 | 0 | ТО-1 | 3 | 0 | ТО-1 | 3 | 0 | ТО-1 | 3 | 0 | ТО-1 | 3 | 0
|  |  | ТО-3 | 1 | [5 empty] | 0 |  |  | 0 | [11 empty] | 0 |  |  |  | ТО-3 | 3 | 0 |  |  | 0 |  |  | 0 |  |  | 0 |  |  | 0 |  |  | 0
2 | Вычислитель УВП-280А, |  | ТО-1 | 8 | [5 empty] | 0 |  |  | 0 |  |  | 0 |  |  | 0 |  |  | 0 |  |  | 0 |  |  | 0 |  |  | 0 |  |  | 0 |  |  | 0 |  |  | 0 |  |  | 0 |  |  | 0
|  |  | ТО-2 | 3 | [5 empty] | 0 |  | 3 | 0 |  |  | 0 |  |  | 0 |  |  | 0 |  |  | 0 |  |  | 0 |  |  | 0 |  |  | 0 |  |  | 0 |  |  | 0 |  |  | 0 |  |  | 0
|  |  | ТО-3 | 1 | [5 empty] | 0 |  |  | 0 |  |  | 0 |  |  | 0 |  |  | 0 |  |  | 0 |  |  | 0 |  |  | 0 |  |  | 0 |  |  | 0 |  |  | 0 |  |  | 0 |  |  | 0
3 | Вентиль регулирующий |  | ТО-1 | 8 | 0 | 0 |  |  |  | 0 |  |  | 0 |  |  | 0 |  |  | 0 |  |  | 0 |  |  | 0 |  |  | 0 |  |  | 0 |  |  | 0 |  |  | 0 |  |  | 0 |  |  | 0 |  |  | 0
|  |  | ТО-2 | 3 | 0 | 0 |  |  |  | 0 |  |  | 0 | [5 empty] | 0 |  |  | 0 |  |  | 0 |  |  | 0 |  |  | 0 |  |  | 0 |  |  | 0 |  |  | 0 |  |  | 0 |  |  | 0
|  |  | ТО-3 | 1 | 0 | 0 |  |  |  | 0 |  |  | 0 |  |  | 0 |  |  | 0 |  |  | 0 |  |  | 0 |  |  | 0 |  |  | 0 |  |  | 0 |  |  | 0 |  |  | 0 |  |  | 0 |  |  | 0
4 | Вентильный блок |  | ТО-1 | 8 | [5 empty] | 0 |  |  | 0 |  |  | 0 |  |  | 0 |  |  | 0 |  |  | 0 |  |  | 0 |  |  | 0 |  |  | 0 |  |  | 0 |  |  | 0 |  |  | 0 |  |  | 0
|  |  | ТО-2 | 3 | [5 empty] | 0 |  |  | 0 |  |  | 0 |  |  | 0 |  |  | 0 |  |  | 0 |  |  | 0 |  |  | 0 |  |  | 0 |  |  | 0 |  |  | 0 |  |  | 0 |  |  | 0
|  |  | ТО-3 | 1 | [5 empty] | 0 |  |  | 0 |  |  | 0 |  |  | 0 |  |  | 0 |  |  | 0 |  |  | 0 |  |  | 0 |  |  | 0 |  |  | 0 |  |  | 0 |  |  | 0 |  |  | 0
5 | Термошкаф с электроподогревом |  | ТО-1 | 8 | [5 empty] | 0 | ТО-1 | 3 | 0 | ТО-1 | 3 | 0 |  |  | 0 | ТО-1 | 3 | 0 | ТО-1 | 3 | 0 |  |  | 0 | ТО-1 | 3 | 0 | ТО-1 | 3 | 0 |  |  | 0 | ТО-1 | 3 | 0 | ТО-1 | 3 | 0 |  |  | 0
|  |  | ТО-2 | 3 | [5 empty] | 0 |  |  | 0 |  |  | 0 | ТО-2 | 3 | 0 |  |  | 0 |  |  | 0 |  |  | 0 |  |  | 0 |  |  | 0 | ТО-2 | 3 | 0 |  |  | 0 |  |  | 0 | ТО-2 | 3 | 0
|  |  | ТО-3 | 1 | [5 empty] | 0 |  |  | 0 |  |  | 0 |  |  | 0 |  |  | 0 |  |  | 0 | ТО-3 | 3 | 0 |  |  | 0 |  |  | 0 |  |  | 0 |  |  | 0 |  |  | 0 |  |  | 0
6 | Датчик температуры |  | ТО-1 | 11 | [5 empty] | 0 |  |  | 0 | ТО-1 | 1 | 0 | ТО-1 | 1 | 0 | ТО-1 | 1 | 0 | ТО-1 | 1 | 0 | ТО-1 | 1 | 0 | ТО-1 | 1 | 0 | ТО-1 | 1 | 0 | ТО-1 | 1 | 0 | ТО-1 | 1 | 0 | ТО-1 | 1 | 0 | ТО-1 | 1 | 0
|  |  | ТО-2 | [6 empty] | 0 |  | 3 | 0 |  |  | 0 |  |  |  | ТО-2 | [5 empty] | ТО-2 |  |  |  |  | 0 | ТО-2 |  | 0 | [5 empty] | 0 |  |  | 0
|  |  | ТО-3 | 1 | [5 empty] | 0 | ТО-3 |  | 0 |  |  | 0 |  |  | 0 |  |  | 0 |  |  | 0 |  |  | 0 |  |  | 0 |  |  | 0 |  |  | 0 |  |  | 0 |  |  | 0 |  |  | 0
7 | Датчик давления |  | ТО-1 | 11 | [5 empty] | 0 | ТО-1 | 2 | 0 | ТО-1 | 2 | 0 | ТО-1 | 2 | 0 | ТО-1 | 2 | 0 | ТО-1 | 2 | 0 |  |  | 0 | ТО-1 | 2 | 0 | ТО-1 | 2 | 0 | ТО-1 | 2 | 0 | ТО-1 | 2 | 0 | ТО-1 | 2 | 0 | ТО-1 | 2 | 0
|  |  | ТО-2 | [6 empty] | 0 |  |  | 0 |  |  | 0 | ТО-2 | 3 | 0 |  |  | 0 |  |  | 0 |  |  | 0 |  |  | 0 |  |  | 0 | ТО-2 | 3 | 0 |  |  | 0 |  |  | 0 | ТО-2 | 3 | 0
|  |  | ТО-3 | 1 | [5 empty] | 0 |  |  | 0 |  |  | 0 |  |  | 0 |  |  | 0 |  |  | 0 | ТО-3 | 2 | 0 |  |  | 0 |  |  | 0 |  |  | 0 |  |  | 0 |  |  | 0 |  |  | 0
8 | Блок питания(стабилизированный) |  | ТО-1 | 8 | [5 empty] | 0 | ТО-1 | 5 | 0 | ТО-1 | 5 | 0 |  |  | 0 | ТО-1 | 5 | 0 | ТО-1 | 5 | 0 |  |  | 0 | ТО-1 | 5 | 0 | ТО-1 | 5 | 0 |  |  | 0 | ТО-1 | 5 | 0 | ТО-1 | 5 | 0 |  |  | 0
|  |  | ТО-2 | 3 | [5 empty] | 0 |  |  | 0 |  |  | 0 | ТО-2 | 5 | 0 |  |  | 0 |  |  | 0 | ТО-2 | 5 | 0 |  |  | 0 |  |  | 0 | ТО-2 | 5 | 0 |  |  | 0 |  |  | 0 | ТО-2 | 5 | 0
|  |  | ТО-3 | 1 | [5 empty] | 0 |  |  | 0 |  |  | 0 |  |  | 0 |  |  | 0 |  |  | 0 | [5 empty] | 0 |  |  | 0 |  |  | 0 |  |  | 0 |  |  | 0 |  |  | 0
9 | Клеммные коробки |  | ТО-1 | 11 | [5 empty] | 0 | ТО-1 | 3 | 0 | ТО-1 | 3 | 0 | ТО-1 | 3 | 0 | ТО-1 | 3 | 0 | ТО-1 | 3 | 0 |  |  | 0 | ТО-1 | 3 | 0 | ТО-1 | 3 | 0 | ТО-1 | 3 | 0 | ТО-1 | 3 | 0 | ТО-1 | 3 | 0 | ТО-1 | 3 | 0
|  |  | ТО-3 | 1 | [5 empty] | 0 |  |  | 0 |  |  | 0 |  |  | 0 |  |  | 0 |  |  | 0 | ТО-3 | 3 | 0 |  |  | 0 |  |  | 0 |  |  | 0 |  |  | 0 |  |  | 0 |  |  | 0
10 | Щит общестанционной автоматики |  | ТО-1 | 8 | [5 empty] | 0 | ТО-1 | 1 | 0 | ТО-1 | 1 | 0 |  |  | 0 | ТО-1 | 1 | 0 | ТО-1 | 1 | 0 |  |  | 0 | ТО-1 | 1 | 0 | ТО-1 | 1 | 0 |  |  | 0 | ТО-1 | 1 | 0 | ТО-1 | 1 | 0 |  |  | 0
|  |  | ТО-2 | 3 | [5 empty] | 0 |  |  | 0 |  |  | 0 | ТО-2 | 1 | 0 |  |  | 0 |  |  | 0 | [5 empty] | 0 |  |  | 0 | ТО-2 | 1 | 0 |  |  | 0 |  |  | 0 | ТО-2 | 1 | 0
|  |  | ТО-3 | 1 | [5 empty] | 0 |  |  | 0 |  |  | 0 | [5 empty] | 0 |  |  | 0 | ТО-3 | 1 | 0 |  |  | 0 |  |  | 0 |  |  | 0 |  |  | 0 |  |  | 0 |  |  | 0
11 | Кабель контрольный (норма на 1 км) |  | ТО-1 | 8 | [5 empty] | 0 | ТО-1 | 1.2 | 0 | ТО-1 | 1.2 | 0 |  |  | 0 | ТО-1 | 1.2 | 0 | ТО-1 | 1.2 | 0 |  |  | 0 | ТО-1 | 1.2 | 0 | ТО-1 | 1.2 | 0 |  |  | 0 | ТО-1 | 1.2 | 0 | ТО-1 | 1.2 | 0 |  |  | 0
|  |  | ТО-2 | 3 | [5 empty] | 0 |  |  | 0 |  |  | 0 | ТО-2 | 1.2 | 0 |  |  | 0 |  |  | 0 |  |  | 0 |  |  | 0 |  |  | 0 | ТО-2 | 1.2 | 0 |  |  | 0 |  |  | 0 | ТО-2 | 1.2 | 0
|  |  | ТО-3 | 1 | [5 empty] | 0 |  |  | 0 |  |  | 0 |  |  | 0 |  |  | 0 |  |  | 0 | ТО-3 | 1.2 | 0 |  |  | 0 |  |  | 0 |  |  | 0 |  |  | 0 |  |  | 0 |  |  | 0
12 | Контроль метрологических характеристик с отбором пробы |  | ТО | 1 раз в кв | [5 empty] | 0 |  |  | 0 | ТО | 1 | 0 |  |  | 0 |  |  | 0 | ТО | 1 | 0 |  |  | 0 |  |  | 0 | ТО | 1 | 0 |  |  | 0 |  |  | 0 | ТО | 1 | 0 |  |  | 0
13 | Оформление технической |  | ТО-1 | 11 | [5 empty] | 0 | ТО-1 | 6 | 0 | ТО-1 | 6 | 0 | ТО-1 | 6 | 0 | ТО-1 | 6 | 0 | ТО-1 | 6 | 0 | ТО-1 | 6 | 0 | ТО-1 | 6 | 0 |  |  | 0 | ТО-1 | 6 | 0 | ТО-1 | 6 | 0 | ТО-1 | 6 | 0 | ТО-1 | 6 | 0
| документации |  | ТО-3 | 1 | [5 empty] | 0 |  |  | 0 |  |  | 0 |  |  | 0 |  |  | 0 |  |  | 0 |  |  | 0 |  |  | 0 | ТО-3 | 6 | 0 |  |  | 0 |  |  | 0 |  |  | 0 |  |  | 0
|  | ВСЕГО чел/час | [8 empty] | 0 |  |  | 0 |  |  | 0 |  |  | 0 |  |  | 0 |  |  | 0 |  |  | 0 |  |  | 0 |  |  | 0 |  |  | 0 |  |  | 0 |  |  | 0
(Прейскурант № ___________)
|  | ВСЕГО СТОИМОСТЬ | [8 empty] | 0 |  |  | 0 |  |  | 0 |  |  | 0 |  |  | 0 |  |  | 0 |  |  | 0 |  |  | 0 |  |  | 0 |  |  | 0 |  |  | 0 |  |  | 0
|  | ИТОГО чел/час на 12 мес | [8 empty] | 0
|  | Итого стоимость с учетом коэффициента | [8 empty] | 0
№5 | НГП-1, ДНС-2, Северо-Ореховское м.р., газ на ФНД, ФВД
1 | Трансмиттер Метран 350 |  | ТО-1 | 11 | [5 empty] | 0 | ТО-1 | 2 | 0 | ТО-1 | 2 | 0 | ТО-1 | 2 | 0 | ТО-1 | 2 | 0 | ТО-1 | 2 | 0 | ТО-1 | 2 | 0 | ТО-1 | 2 | 0 |  |  | 0 | ТО-1 | 2 | 0 | ТО-1 | 2 | 0 | ТО-1 | 2 | 0 | ТО-1 | 2 | 0
|  |  | ТО-3 | 1 | [5 empty] | 0 |  |  | 0 | [11 empty] | 0 |  |  | 0 |  |  | 0 | ТО-3 | 2 | 0 |  |  | 0 |  |  | 0 |  |  | 0 |  |  | 0
2 | Вычислитель УВП-280А, |  | ТО-1 | 8 | [5 empty] | 0 | ТО-1 | 2 | 0 |  |  | 0 | ТО-1 | 1 | 0 | ТО-1 | 1 | 0 |  |  | 0 | ТО-1 | 1 | 0 | ТО-1 | 1 | 0 |  |  | 0 | ТО-1 | 1 | 0 | ТО-1 | 1 | 0 |  |  | 0 | ТО-1 | 1 | 0
|  |  | ТО-2 | 3 | [5 empty] | 0 |  |  | 0 | ТО-2 | 1 | 0 |  |  | 0 |  |  | 0 | ТО-2 | 1 | 0 |  |  | 0 |  |  | 0 | ТО-2 | 1 | 0 |  |  | 0 |  |  | 0 | ТО-2 | 1 | 0 |  |  | 0
|  |  | ТО-3 | 1 | [5 empty] | 0 |  |  | 0 |  |  | 0 |  |  | 0 |  |  | 0 |  |  | 0 |  |  | 0 |  |  | 0 | [5 empty] | 0 |  |  | 0 |  |  | 0 |  |  | 0
3 | Вентильный блок |  | ТО-1 | 8 | [5 empty] | 0 | ТО-1 | 2 | 0 |  |  | 0 | ТО-1 | 2 | 0 | ТО-1 | 2 | 0 |  |  | 0 | ТО-1 | 2 | 0 | ТО-1 | 2 | 0 |  |  | 0 | ТО-1 | 2 | 0 | ТО-1 | 2 | 0 |  |  | 0 | ТО-1 | 2 | 0
|  |  | ТО-2 | 3 | [5 empty] | 0 |  |  | 0 | ТО-2 | 2 | 0 |  |  | 0 |  |  | 0 | ТО-2 | 2 | 0 |  |  | 0 |  |  | 0 |  |  | 0 |  |  | 0 |  |  | 0 | ТО-2 | 2 | 0 |  |  | 0
|  |  | ТО-3 | 1 | [5 empty] | 0 |  |  | 0 |  |  | 0 |  |  | 0 |  |  | 0 |  |  | 0 |  |  | 0 |  |  | 0 | ТО-3 | 2 | 0 |  |  | 0 |  |  | 0 |  |  | 0 |  |  | 0
4 | Термошкаф с электроподогревом |  | ТО-1 | 8 | [5 empty] | 0 | ТО-1 | 2 | 0 |  |  | 0 | ТО-1 | 2 | 0 | ТО-1 | 2 | 0 |  |  | 0 | ТО-1 | 2 | 0 | ТО-1 | 2 | 0 |  |  | 0 | ТО-1 | 2 | 0 | ТО-1 | 2 | 0 |  |  | 0 | ТО-1 | 2 | 0
|  |  | ТО-2 | 3 | [5 empty] | 0 |  |  | 0 | ТО-2 | 2 | 0 |  |  | 0 |  |  | 0 | ТО-2 | 2 | 0 |  |  | 0 |  |  | 0 |  |  | 0 |  |  | 0 |  |  | 0 | ТО-2 | 2 | 0 |  |  | 0
|  |  | ТО-3 | 1 | [5 empty] | 0 |  |  | 0 |  |  | 0 |  |  | 0 |  |  | 0 |  |  | 0 |  |  | 0 |  |  | 0 | ТО-3 | 2 | 0 |  |  | 0 |  |  | 0 |  |  | 0 |  |  | 0
5 | Датчик давления |  | ТО-1 | 11 | [5 empty] | 0 | ТО-1 | 2 | 0 | ТО-1 | 2 | 0 | ТО-1 | 2 | 0 | ТО-1 | 2 | 0 | ТО-1 | 2 | 0 |  |  | 0 | ТО-1 | 2 | 0 | ТО-1 | 2 | 0 | ТО-1 | 2 | 0 | ТО-1 | 2 | 0 | ТО-1 | 2 | 0 | ТО-1 | 2 | 0
|  |  | ТО-2 | [6 empty] | 0 |  |  | 0 |  |  | 0 | ТО-2 | 3 | 0 |  |  | 0 |  |  | 0 |  |  | 0 |  |  | 0 |  |  | 0 | ТО-2 | 3 | 0 |  |  | 0 |  |  | 0 | ТО-2 | 3 | 0
|  |  | ТО-3 | 1 | [5 empty] | 0 |  |  | 0 |  |  | 0 |  |  | 0 |  |  | 0 |  |  | 0 | ТО-3 | 2 | 0 |  |  | 0 |  |  | 0 |  |  | 0 |  |  | 0 |  |  | 0 |  |  | 0
6 | Датчик температуры |  | ТО-1 | 11 | [5 empty] | 0 | ТО-1 | 2 | 0 | ТО-1 | 2 | 0 | ТО-1 | 2 | 0 | ТО-1 | 2 | 0 | ТО-1 | 2 | 0 | ТО-1 | 2 | 0 | ТО-1 | 2 | 0 |  |  | 0 | ТО-1 | 2 | 0 | ТО-1 | 2 | 0 | ТО-1 | 2 | 0 | ТО-1 | 2 | 0
|  |  | ТО-2 | [6 empty] | 0 | ТО-2 | 1 | 0 |  |  | 0 |  |  | 0 | ТО-2 | 1 | 0 |  |  | 0 |  |  | 0 | ТО-2 | 1 | 0 | ТО-2 |  | 0 |  |  |  |  | 0 | 0 |  | 0 | 0
|  |  | ТО-3 | 1 | [5 empty] | 0 |  |  | 0 |  |  | 0 |  |  | 0 |  |  | 0 |  |  | 0 |  |  | 0 |  |  | 0 | ТО-3 | 2 | 0 |  |  | 0 |  |  | 0 |  |  | 0 |  |  | 0
7 | Блок питания(стабилизированный) |  | ТО-1 | 8 | [5 empty] | 0 | ТО-1 | 2 | 0 |  |  | 0 | ТО-1 | 2 | 0 | ТО-1 | 2 | 0 |  |  | 0 | ТО-1 | 2 | 0 | ТО-1 | 2 | 0 |  |  | 0 | ТО-1 | 2 | 0 | ТО-1 | 2 | 0 |  |  | 0 | ТО-1 | 2 | 0
|  |  | ТО-2 | 3 | [5 empty] | 0 |  |  | 0 | ТО-2 | 2 | 0 |  |  | 0 |  |  | 0 | ТО-2 | 2 | 0 |  |  | 0 |  |  | 0 | ТО-2 | 2 | 0 |  |  | 0 |  |  | 0 | ТО-2 | 2 | 0 |  |  | 0
|  |  | ТО-3 | 1 | [5 empty] | 0 |  |  | 0 |  |  | 0 |  |  | 0 |  |  | 0 | [5 empty] | 0 |  |  | 0 |  |  | 0 |  |  | 0 |  |  | 0 |  |  | 0 |  |  | 0
8 | Щит общестанционной автоматики |  | ТО-1 | 8 | [5 empty] | 0 | ТО-1 | 1 | 0 | ТО-1 | 1 | 0 |  |  | 0 | ТО-1 | 1 | 0 | ТО-1 | 1 | 0 |  |  | 0 | ТО-1 | 1 | 0 | ТО-1 | 1 | 0 |  |  | 0 | ТО-1 | 1 | 0 | ТО-1 | 1 | 0 |  |  | 0
|  |  | ТО-2 | 3 | [5 empty] | 0 |  |  | 0 |  |  | 0 | ТО-2 | 1 | 0 |  |  | 0 |  |  | 0 | ТО-2 | 1 | 0 |  |  | 0 |  |  | 0 | [5 empty] | 0 |  |  | 0 | ТО-2 | 1 | 0
|  |  | ТО-3 | 1 | [5 empty] | 0 |  |  | 0 |  |  | 0 | [5 empty] | 0 |  |  | 0 | [5 empty] | 0 |  |  | 0 | ТО-3 | 1 | 0 |  |  | 0 |  |  | 0 |  |  | 0
9 | Клеммные коробки |  | ТО-1 | 11 | [5 empty] | 0 | ТО-1 | 2 | 0 | ТО-1 | 2 | 0 |  |  | 0 | ТО-1 | 2 | 0 | ТО-1 | 2 | 0 | ТО-1 | 2 | 0 | ТО-1 | 2 | 0 | ТО-1 | 2 | 0 | ТО-1 | 2 | 0 | ТО-1 | 2 | 0 | ТО-1 | 2 | 0 | ТО-1 | 2 | 0
|  |  | ТО-3 | 1 | [5 empty] | 0 |  |  | 0 |  |  | 0 | ТО-3 | 2 | 0 |  |  | 0 |  |  | 0 |  |  | 0 |  |  | 0 |  |  | 0 |  |  | 0 |  |  | 0 |  |  | 0 |  |  | 0
10 | Кабель контрольный (норма на 1 км) |  | ТО-1 | 8 | [5 empty] | 0 | ТО-1 | 0.8 | 0 |  |  | 0 | ТО-1 | 0.8 | 0 | ТО-1 | 0.8 | 0 |  |  | 0 | ТО-1 | 2 | 0 | ТО-1 | 0.8 | 0 |  |  | 0 | ТО-1 | 0.8 | 0 | ТО-1 | 0.8 | 0 |  |  | 0 | ТО-1 | 0.8 | 0
|  |  | ТО-2 | 3 | [5 empty] | 0 |  |  | 0 | ТО-2 | 0.8 | 0 |  |  | 0 |  |  | 0 | ТО-2 | 0.8 | 0 |  |  | 0 |  |  | 0 |  |  | 0 |  |  | 0 |  |  | 0 | ТО-2 | 0.8 | 0 |  |  | 0
|  |  | ТО-3 | 1 | [5 empty] | 0 |  |  | 0 |  |  | 0 |  |  | 0 |  |  | 0 |  |  | 0 |  |  | 0 |  |  | 0 | ТО-3 | 0.8 | 0 |  |  | 0 |  |  | 0 |  |  | 0 |  |  | 0
11 | Контроль метрологических характеристик с отбором пробы |  | ТО | 1 раз в кв | [5 empty] | 0 |  |  | 0 | ТО | 1 | 0 |  |  | 0 |  |  | 0 | ТО | 1 | 0 |  |  | 0 |  |  | 0 | ТО | 1 | 0 |  |  | 0 |  |  | 0 | ТО | 1 | 0 |  |  | 0
12 | Оформление технической |  | ТО-1 | 11 | [5 empty] | 0 | ТО-1 | 6 | 0 | ТО-1 | 6 | 0 | ТО-1 | 6 | 0 | ТО-1 | 6 | 0 | ТО-1 | 6 | 0 | ТО-1 | 6 | 0 | ТО-1 | 6 | 0 |  |  | 0 | ТО-1 | 6 | 0 | ТО-1 | 6 | 0 | ТО-1 | 6 | 0 | ТО-1 | 6 | 0
| документации |  | ТО-3 | 1 | [5 empty] | 0 |  |  | 0 |  |  | 0 |  |  | 0 |  |  | 0 |  |  | 0 |  |  | 0 |  |  | 0 | ТО-3 | 6 | 0 |  |  | 0 |  |  | 0 |  |  | 0 |  |  | 0
|  | ВСЕГО чел/час | [8 empty] | 0 |  |  | 0 |  |  | 0 |  |  | 0 |  |  | 0 |  |  | 0 |  |  | 0 |  |  | 0 |  |  | 0 |  |  | 0 |  |  | 0 |  |  | 0
|  | ВСЕГО СТОИМОСТЬ | [8 empty] | 0 |  |  | 0 |  |  | 0 |  |  | 0 |  |  | 0 |  |  | 0 |  |  | 0 |  |  | 0 |  |  | 0 |  |  | 0 |  |  | 0 |  |  | 0
(Прейскурант № __________)
|  | ИТОГО чел/час на 12 мес | [8 empty] | 0
|  | Итого стоимость с учетом коэффициента | [8 empty] | 0
№6 | НГП-1, ДНС-2, Северо-Ореховское м.р., МФН с ГС-3, МФН с ГС-1, ФВД (I очередь)
1 | Трансмиттер t-mass 65 |  | ТО-1 | 11 | [5 empty] | 0 | ТО-1 | 3 | 0 | ТО-1 | 3 | 0 | ТО-1 | 3 | 0 | ТО-1 | 3 | 0 | ТО-1 | 3 | 0 |  |  | 0 | ТО-1 | 3 | 0 | ТО-1 | 3 | 0 | ТО-1 | 3 | 0 | ТО-1 | 3 | 0 | ТО-1 | 3 | 0 | ТО-1 | 3 | 0
|  |  | ТО-3 | 1 | [5 empty] | 0 |  |  | 0 | [11 empty] | 0 | ТО-3 | 3 | 0 |  |  | 0 | [5 empty] | 0 |  |  | 0 |  |  | 0 |  |  | 0
2 | Термошкаф с электроподогревом |  | ТО-1 | 8 | [5 empty] | 0 | ТО-1 | 3 | 0 |  |  | 0 | ТО-1 | 3 | 0 | ТО-1 | 3 | 0 |  |  | 0 | ТО-1 | 3 | 0 | ТО-1 | 3 | 0 |  |  | 0 | ТО-1 | 3 | 0 | ТО-1 | 3 | 0 |  |  | 0 | ТО-1 | 3 | 0
|  |  | ТО-2 | 3 | [5 empty] | 0 |  |  | 0 | ТО-2 | 3 | 0 |  |  | 0 |  |  | 0 | ТО-2 | 3 | 0 |  |  | 0 |  |  | 0 |  |  | 0 |  |  | 0 |  |  | 0 | ТО-2 | 3 | 0 |  |  | 0
|  |  | ТО-3 | 1 | [5 empty] | 0 |  |  | 0 |  |  | 0 |  |  | 0 |  |  | 0 |  |  | 0 |  |  | 0 |  |  | 0 | ТО-3 | 3 | 0 |  |  | 0 |  |  | 0 |  |  | 0 |  |  | 0
3 | Датчик давления |  | ТО-1 | 11 | [5 empty] | 0 | ТО-1 | 3 | 0 | ТО-1 | 3 | 0 | ТО-1 | 3 | 0 |  |  | 0 | ТО-1 | 3 | 0 | ТО-1 | 3 | 0 | ТО-1 | 3 | 0 | ТО-1 | 3 | 0 | ТО-1 | 3 | 0 | ТО-1 | 3 | 0 | ТО-1 | 3 | 0 | ТО-1 | 3 | 0
|  |  | ТО-2 | [6 empty] | 0 |  |  | 0 | ТО-2 | 3 | 0 |  |  | 0 | ТО-2 |  | 0 | ТО-2 | 3 | 0 |  |  | 0 |  |  | 0 | ТО-2 |  | 0 |  |  | 0 |  |  | 0 | ТО-2 | 3 | 0 |  |  | 0
|  |  | ТО-3 | 1 | [5 empty] | 0 |  |  | 0 |  |  | 0 |  |  | 0 | ТО-3 | 3 | 0 |  |  | 0 |  |  | 0 |  |  | 0 |  |  | 0 |  |  | 0 |  |  | 0 |  |  | 0 |  |  | 0
4 | Датчик температуры |  | ТО-1 | 11 | [5 empty] | 0 | ТО-1 | 3 | 0 | ТО-1 | 2 | 0 | ТО-1 | 2 | 0 | ТО-1 | 2 | 0 | ТО-1 | 2 | 0 | ТО-1 | 2 | 0 | ТО-1 | 2 | 0 |  |  | 0 | ТО-1 | 2 | 0 | ТО-1 | 2 | 0 | ТО-1 | 2 | 0 | ТО-1 | 2 | 0
|  |  | ТО-2 | [6 empty] | 0 |  |  | 0 |  |  | 0 |  |  | 0 | ТО-2 | 1 | 0 |  |  | 0 |  |  | 0 | ТО-2 | 1 | 0 | ТО-2 |  | 0 |  |  |  |  | 0 | 0 |  | 0 | 0
|  |  | ТО-3 | 1 | [5 empty] | 0 |  |  | 0 |  |  | 0 |  |  | 0 |  |  | 0 |  |  | 0 |  |  | 0 |  |  | 0 | ТО-3 | 2 | 0 |  |  | 0 |  |  | 0 |  |  | 0 |  |  | 0
5 | Блок питания(стабилизированный) |  | ТО-1 | 8 | [5 empty] | 0 | ТО-1 | 6 | 0 |  |  | 0 | ТО-1 | 6 | 0 | ТО-1 | 6 | 0 |  |  | 0 | ТО-1 | 6 | 0 | ТО-1 | 6 | 0 |  |  | 0 | ТО-1 | 6 | 0 | ТО-1 | 6 | 0 |  |  | 0 | ТО-1 | 6 | 0
|  |  | ТО-2 | 3 | [5 empty] | 0 |  |  | 0 | ТО-2 | 6 | 0 |  |  | 0 |  |  | 0 | ТО-2 | 6 | 0 |  |  | 0 |  |  | 0 | ТО-2 | 6 | 0 |  |  | 0 |  |  | 0 | ТО-2 | 6 | 0 |  |  | 0
|  |  | ТО-3 | 1 | [5 empty] | 0 |  |  | 0 |  |  | 0 |  |  | 0 |  |  | 0 |  |  | 0 |  |  | 0 |  |  | 0 | [5 empty] | 0 |  |  | 0 |  |  | 0 |  |  | 0
6 | Клеммные коробки |  | ТО-1 | 11 | [5 empty] | 0 | ТО-1 | 3 | 0 | ТО-1 | 3 | 0 | ТО-1 | 3 | 0 | ТО-1 | 3 | 0 | ТО-1 | 3 | 0 | ТО-1 | 3 | 0 | ТО-1 | 3 | 0 |  |  | 0 | ТО-1 | 3 | 0 | ТО-1 | 3 | 0 | ТО-1 | 3 | 0 | ТО-1 | 3 | 0
|  |  | ТО-3 | 1 | [5 empty] | 0 |  |  | 0 |  |  | 0 |  |  | 0 |  |  | 0 |  |  | 0 |  |  | 0 |  |  | 0 | ТО-3 | 3 | 0 |  |  | 0 |  |  | 0 |  |  | 0 |  |  | 0
7 | Кабель контрольный (норма на 1 км) |  | ТО-1 | 8 | [5 empty] | 0 | ТО-1 | 1 | 0 |  |  | 0 | ТО-1 | 1 | 0 | ТО-1 | 1 | 0 |  |  | 0 | ТО-1 | 1 | 0 | ТО-1 | 1 | 0 |  |  | 0 | ТО-1 | 1 | 0 | ТО-1 | 1 | 0 |  |  | 0 | ТО-1 | 1 | 0
|  |  | ТО-2 | 3 | [5 empty] | 0 |  |  | 0 | ТО-2 | 1 | 0 |  |  | 0 |  |  | 0 | ТО-2 | 1 | 0 |  |  | 0 |  |  | 0 |  |  | 0 |  |  | 0 |  |  | 0 | ТО-2 | 1 | 0 |  |  | 0
|  |  | ТО-3 | 1 | [5 empty] | 0 |  |  | 0 |  |  | 0 |  |  | 0 |  |  | 0 |  |  | 0 |  |  | 0 |  |  | 0 | ТО-3 | 1 | 0 |  |  | 0 |  |  | 0 |  |  | 0 |  |  | 0
8 | Контроль метрологических характеристик с отбором пробы |  | ТО | 1 раз в кв | [5 empty] | 0 |  |  | 0 | ТО | 1 | 0 |  |  | 0 |  |  | 0 | ТО | 1 | 0 |  |  | 0 |  |  | 0 | ТО | 1 | 0 |  |  | 0 |  |  | 0 | ТО | 1 | 0 |  |  | 0
9 | Оформление технической |  | ТО-1 | 11 | [5 empty] | 0 | ТО-1 | 6 | 0 | ТО-1 | 6 | 0 | ТО-1 | 6 | 0 | ТО-1 | 6 | 0 | ТО-1 | 6 | 0 | ТО-1 | 6 | 0 | ТО-1 | 6 | 0 |  |  | 0 | ТО-1 | 6 | 0 | ТО-1 | 6 | 0 | ТО-1 | 6 | 0 | ТО-1 | 6 | 0
| документации |  | ТО-3 | 1 | [5 empty] | 0 |  |  | 0 |  |  | 0 |  |  | 0 |  |  | 0 |  |  | 0 |  |  | 0 |  |  | 0 | ТО-3 | 6 | 0 |  |  | 0 |  |  | 0 |  |  | 0 |  |  | 0
|  | ВСЕГО чел/час | [8 empty] | 0 |  |  | 0 |  |  | 0 |  |  | 0 |  |  | 0 |  |  | 0 |  |  | 0 |  |  | 0 |  |  | 0 |  |  | 0 |  |  | 0 |  |  | 0
(Прейскурант № _______________)
|  | ВСЕГО СТОИМОСТЬ | [8 empty] | 0 |  |  | 0 |  |  | 0 |  |  | 0 |  |  | 0 |  |  | 0 |  |  | 0 |  |  | 0 |  |  | 0 |  |  | 0 |  |  | 0 |  |  | 0
|  | ИТОГО чел/час на 12 мес | [8 empty] | 0
|  | Итого стоимость с учетом коэффициента | [8 empty] | 0
№7 | ЦППН-1 Узунское м/р |  | ФВД, ФНД,Печи 1.6, Деж. Гор., котельная
1 | Вычислитель УВП-280А, |  | ТО-1 | 8 | [5 empty] | 0 | ТО-1 | 3 | 0 |  |  | 0 | ТО-1 | 2 | 0 | ТО-1 | 2 | 0 |  |  | 0 | ТО-1 | 2 | 0 | ТО-1 | 2 | 0 |  |  | 0 | ТО-1 | 2 | 0 | ТО-1 | 2 | 0 |  |  | 0 | ТО-1 | 2 | 0
|  |  | ТО-2 | 3 | [5 empty] | 0 |  | 0 | 0 | ТО-2 | 2 | 0 |  | 0 | 0 |  |  | 0 | ТО-2 | 2 | 0 |  |  | 0 |  |  | 0 | ТО-2 | 2 | 0 |  |  | 0 |  |  | 0 | ТО-2 | 2 | 0 |  |  | 0
|  |  | ТО-3 | 1 | [5 empty] | 0 |  |  | 0 |  |  | 0 |  |  | 0 |  |  | 0 | [5 empty] | 0 | [5 empty] | 0 |  |  | 0 |  |  | 0 |  |  | 0 |  |  | 0
2 | Расходомер газа вихревой "ИРВИС-РС4" |  | ТО-1 | 8 | [5 empty] | 0 | ТО-1 | 1 | 0 |  |  | 0 | ТО-1 | 1 | 0 | ТО-1 | 1 | 0 |  |  | 0 | ТО-1 | 1 | 0 | ТО-1 | 1 | 0 |  |  | 0 | ТО-1 | 1 | 0 | ТО-1 | 1 | 0 |  |  | 0 | ТО-1 | 1 | 0
|  |  | ТО-2 | 3 | [5 empty] | 0 |  |  | 0 | ТО-2 | 1 | 0 |  |  | 0 |  |  | 0 | ТО-2 | 1 | 0 |  |  | 0 |  |  | 0 | ТО-2 | 1 | 0 |  |  | 0 |  |  | 0 | ТО-2 | 1 | 0 |  |  | 0
|  |  | ТО-3 | 1 | [5 empty] | 0 |  |  | 0 |  |  | 0 |  |  | 0 |  |  | 0 |  |  | 0 |  |  | 0 |  |  | 0 |  |  | 0 |  |  | 0 |  |  | 0 |  |  | 0 |  |  | 0
3 | Вторичный преобразователь"ИРВИС-РС4" |  | ТО-1 | 8 | [5 empty] | 0 | ТО-1 | 1 | 0 |  |  | 0 | ТО-1 | 1 | 0 | ТО-1 | 1 | 0 |  |  | 0 | ТО-1 | 1 | 0 | ТО-1 | 1 | 0 |  |  | 0 | ТО-1 | 1 | 0 | ТО-1 | 1 | 0 |  |  | 0 | ТО-1 | 1 | 0
|  |  | ТО-2 | 3 | [5 empty] | 0 |  |  | 0 | ТО-2 | 1 | 0 |  |  | 0 |  |  | 0 | ТО-2 | 1 | 0 |  |  | 0 |  |  | 0 | ТО-2 | 1 | 0 |  |  | 0 |  |  | 0 | ТО-2 | 1 | 0 |  |  | 0
|  |  | ТО-3 | 1 | [5 empty] | 0 |  |  | 0 |  |  | 0 |  |  | 0 |  |  | 0 |  |  | 0 |  |  | 0 |  |  | 0 |  |  | 0 |  |  | 0 |  |  | 0 |  |  | 0 |  |  | 0
4 | Ротаметр RAMC |  | ТО-1 | 8 | 0 | 0 |  |  | 0 | 0 | ТО-1 | 1 | 0 |  |  |  | ТО-1 | 1 | 0 | ТО-1 | 1 | 0 |  |  |  | ТО-1 | 1 | 0 | ТО-1 | 1 | 0 |  |  |  | ТО-1 | 1 | 0 | ТО-1 | 1 | 0 |  |  | 0 | ТО-1 | 1 | 0
|  |  | ТО-2 | 3 | 0 | 0 |  |  | 0 | 0 | [5 empty] | 0 |  | 0 | 0 |  |  |  | ТО-2 | 1 | 0 |  |  | 0 |  |  | 0 | ТО-2 | 1 | 0 |  |  | 0 |  |  |  | ТО-2 | 1 | 0 |  |  | 0
|  |  | ТО-3 | 1 | 0 | 0 |  |  | 0 | 0 |  |  | 0 | ТО-3 | 1 | 0 |  |  | 0 |  |  | 0 |  |  | 0 |  |  | 0 | [5 empty] | 0 |  |  | 0 |  |  | 0 |  |  | 0 |  |  | 0
5 | Вентильный блок |  | ТО-1 | 8 | [5 empty] | 0 | ТО-1 | 3 | 0 | ТО-1 | 3 | 0 |  |  | 0 | ТО-1 | 3 | 0 | ТО-1 | 3 | 0 |  |  | 0 | ТО-1 | 3 | 0 | ТО-1 | 3 | 0 |  |  | 0 | ТО-1 | 3 | 0 | ТО-1 | 3 | 0 |  |  | 0
|  |  | ТО-2 | 3 | [5 empty] | 0 |  |  | 0 |  |  | 0 | ТО-2 | 3 | 0 |  |  | 0 |  |  | 0 | ТО-2 | 3 | 0 |  |  | 0 |  |  | 0 |  |  | 0 |  |  | 0 |  |  | 0 | ТО-2 | 3 | 0
|  |  | ТО-3 | 1 | [5 empty] | 0 |  |  | 0 |  |  | 0 |  |  | 0 |  |  | 0 |  |  | 0 | [5 empty] | 0 |  |  | 0 | ТО-3 | 3 | 0 |  |  | 0 |  |  | 0 |  |  | 0
6 | Трансмиттер Метран 350 |  | ТО-1 | 8 | [5 empty] | 0 | ТО-1 | 3 | 0 | ТО-1 | 3 | 0 | ТО-1 | 3 | 0 | ТО-1 | 3 | 0 | ТО-1 | 3 | 0 | ТО-1 | 2 | 0 | ТО-1 | 3 | 0 | ТО-1 | 3 | 0 | ТО-1 | 3 | 0 | ТО-1 | 3 | 0 | ТО-1 | 3 | 0 | ТО-1 | 3 | 0
|  |  | ТО-2 | 3 | [5 empty] | 0 |  |  | 0 |  |  | 0 |  |  | 0 | [5 empty] | 0 | [8 empty] | 0 | [8 empty] | 0
|  |  | ТО-3 | 1 | [5 empty] | 0 |  |  | 0 | [12 empty] | ТО-3 | 1 | 0 |  |  | 0 |  |  | 0 |  |  | 0 |  |  | 0 |  |  | 0 |  |  | 0
7 | Щит общестанционной автоматики |  | ТО-1 | 8 | [5 empty] | 0 | ТО-1 | 1 | 0 | ТО-1 | 1 | 0 |  |  | 0 | ТО-1 | 1 | 0 | ТО-1 | 1 | 0 |  |  | 0 | ТО-1 | 1 | 0 | ТО-1 | 1 | 0 |  |  | 0 | ТО-1 | 1 | 0 | ТО-1 | 1 | 0 |  |  | 0
|  |  | ТО-2 | 3 | [5 empty] | 0 |  |  | 0 |  |  | 0 | [5 empty] | 0 |  |  | 0 | ТО-2 | 1 | 0 |  |  | 0 |  |  | 0 | ТО-2 | 1 | 0 |  |  | 0 |  |  | 0 | ТО-2 | 1 | 0
|  |  | ТО-3 | 1 | [5 empty] | 0 |  |  | 0 |  |  | 0 | ТО-3 | 1 | 0 |  |  | 0 |  |  | 0 | [5 empty] | 0 |  |  | 0 |  |  | 0 |  |  | 0 |  |  | 0 |  |  | 0
8 | Датчик давления |  | ТО-1 | 11 | [5 empty] | 0 | ТО-1 | 3 | 0 | ТО-1 | 3 | 0 | ТО-1 | 3 | 0 | ТО-1 | 3 | 0 | ТО-1 | 3 | 0 | ТО-1 | 3 | 0 | ТО-1 | 3 | 0 | ТО-1 | 3 | 0 | ТО-1 | 3 | 0 | ТО-1 | 3 | 0 |  |  | 0 | ТО-1 | 3 | 0
|  |  | ТО-2 | [6 empty] | 0 |  |  | 0 |  |  | 0 |  |  | 0 |  |  | 0 |  |  | 0 |  |  | 0 | ТО-2 |  | 0 |  |  | 0 |  |  | 0 |  |  | 0 | ТО-2 |  | 0 |  |  | 0
|  |  | ТО-3 | 1 | [5 empty] | 0 |  |  | 0 |  |  | 0 |  |  | 0 |  |  | 0 | [8 empty] | 0 |  |  | 0 |  |  | 0 |  |  | 0 | ТО-3 | 3 | 0 |  |  | 0
9 | Датчик температуры |  | ТО-1 | 11 | [5 empty] | 0 | ТО-1 | 3 | 0 | ТО-1 | 3 | 0 | ТО-1 | 3 | 0 | ТО-1 | 1 | 0 | ТО-1 | 3 | 0 | ТО-1 | 2 | 0 | ТО-1 | 3 | 0 | ТО-1 | 3 | 0 | ТО-1 | 3 | 0 | ТО-1 | 3 | 0 | ТО-1 | 3 | 0 | ТО-1 | 3 | 0
|  |  | ТО-2 | [6 empty] | 0 |  |  | 0 |  |  | 0 |  |  |  | ТО-2 | [5 empty] | ТО-2 |  |  |  |  | 0 | ТО-2 |  | 0 | [5 empty] | 0 |  |  | 0
|  |  | ТО-3 | 1 | [5 empty] | 0 |  |  | 0 |  |  | 0 |  |  | 0 |  |  | 0 |  |  | 0 | ТО-3 | 1 | 0 |  |  | 0 | ТО-3 | 2 | 0 |  |  | 0 |  |  | 0 |  |  | 0 |  |  | 0
10 | Кабель контрольный |  | ТО-1 | 8 | [5 empty] | 0 | ТО-1 | 2 | 0 |  |  | 0 | ТО-1 | 2 | 0 | ТО-1 | 2 | 0 |  |  | 0 | ТО-1 | 2 | 0 | ТО-1 | 2 | 0 |  |  | 0 | ТО-1 | 2 | 0 | ТО-1 | 2 | 0 |  |  | 0 | ТО-1 | 2 | 0
| (норма на 1км.) |  | ТО-2 | 3 | [5 empty] | 0 |  |  | 0 |  |  | 0 |  | 0 | 0 |  |  | 0 | ТО-2 | 2 | 0 |  |  | 0 |  |  | 0 | ТО-2 | 2 | 0 |  |  | 0 |  |  | 0 | ТО-2 | 2 | 0 |  |  | 0
|  |  | ТО-3 | 1 | [5 empty] | 0 |  |  | 0 | ТО-3 | 2 | 0 |  |  | 0 |  |  | 0 |  |  | 0 |  |  | 0 | [8 empty] | 0 |  |  | 0 |  |  | 0 |  |  | 0
11 | Контроль метрологических характеристик с отбором пробы |  | ТО | 1 раз в кв | [5 empty] | 0 |  |  | 0 |  |  |  | ТО | 1 | 0 |  |  | 0 |  |  | 0 | ТО | 1 | 0 |  |  | 0 |  |  | 0 | ТО | 1 | 0 |  |  | 0 |  |  | 0 | ТО | 1 | 0
12 | Оформление технической |  | ТО-1 | 11 | [5 empty] | 0 | ТО-1 | 7 | 0 | ТО-1 | 7 | 0 | ТО-1 | 7 | 0 | ТО-1 | 7 | 0 | ТО-1 | 7 | 0 | ТО-1 | 7 | 0 | ТО-1 | 7 | 0 | ТО-1 | 7 | 0 | ТО-1 | 7 | 0 | ТО-1 | 7 | 0 |  |  |  | ТО-1 | 7 | 0
| документации |  | ТО-3 | 1 | [5 empty] | 0 |  |  | 0 |  |  | 0 |  |  | 0 |  |  | 0 |  |  | 0 | [5 empty] | 0 |  |  | 0 |  |  | 0 |  |  | 0 | ТО-3 | 7 | 0 |  |  | 0
|  | ВСЕГО чел/час | [8 empty] | 0 |  |  | 0 |  |  | 0 |  |  | 0 |  |  | 0 |  |  | 0 |  |  | 0 |  |  | 0 |  |  | 0 |  |  | 0 |  |  | 0 |  |  | 0
(Прейскурант № _____)
|  | ВСЕГО СТОИМОСТЬ | [8 empty] | 0 |  |  | 0 |  |  | 0 |  |  | 0 |  |  | 0 |  |  | 0 |  |  | 0 |  |  | 0 |  |  | 0 |  |  | 0 |  |  | 0 |  |  | 0
|  | ИТОГО чел/час на 12 мес | [8 empty] | 0
| Итого стоимость с учетом коэффициента | [9 empty] | 0
№8 | ЦППН-1, Узунского месторождения газ на ВКС
1 | Flowsic 600 |  | ТО-1 | 11 | [5 empty] | 0 | ТО-1 | 1 | 0 | ТО-1 | 1 | 0 | ТО-1 | 1 | 0 | ТО-1 | 1 | 0 | ТО-1 | 1 | 0 | ТО-1 | 1 | 0 | ТО-1 | 1 | 0 | ТО-1 | 1 | 0 | ТО-1 | 1 | 0 | ТО-1 | 1 | 0 | ТО-1 | 1 | 0 |  |  | 0
|  |  | ТО-3 | 1 | [5 empty] | 0 |  |  | 0 |  |  | 0 | [5 empty] | 0 |  |  | 0 | [5 empty] | 0 |  |  | 0 |  |  | 0 |  |  | 0 |  |  | 0 | ТО-3 | 1 | 0
2 | Promass 83 F |  | ТО-1 | 8 | [5 empty] | 0 | ТО-1 |  | 0 | ТО-1 | 1 | 0 |  |  | 0 | ТО-1 |  | 0 | ТО-1 |  | 0 |  |  | 0 | ТО-1 |  | 0 | ТО-1 |  | 0 |  |  | 0 | ТО-1 |  | 0 |  |  | 0 | ТО-1 |  | 0
|  |  | ТО-2 | 3 | [5 empty] | 0 |  | 1 | 0 |  |  | 0 | ТО-2 |  | 0 |  |  | 0 |  |  | 0 | ТО-2 |  | 0 |  |  | 0 |  |  | 0 | ТО-2 |  | 0 |  |  | 0 | ТО-2 |  | 0 |  |  | 0
|  |  | ТО-3 | 1 | [5 empty] | 0 |  |  | 0 |  |  | 0 |  |  | 0 |  |  | 0 |  |  | 0 |  |  | 0 |  |  | 0 |  |  | 0 |  |  | 0 |  |  | 0 |  |  | 0 |  |  | 0
3 | Термошкаф с электроподогревом |  | ТО-1 | 8 | [5 empty] | 0 | ТО-1 |  | 0 | ТО-1 | 4 | 0 |  |  | 0 | ТО-1 |  | 0 | ТО-1 |  | 0 |  |  | 0 | ТО-1 |  | 0 | ТО-1 |  | 0 |  |  | 0 | ТО-1 |  | 0 | ТО-1 |  | 0 |  |  | 0
|  |  | ТО-2 | 3 | [5 empty] | 0 |  | 2 | 0 |  |  | 0 | ТО-2 |  | 0 |  |  | 0 |  |  | 0 |  |  | 0 |  |  | 0 |  |  | 0 | ТО-2 |  | 0 |  |  | 0 |  |  | 0 | ТО-2 |  | 0
|  |  | ТО-3 | 1 | [5 empty] | 0 |  |  | 0 |  |  | 0 |  |  | 0 |  |  | 0 |  |  | 0 | ТО-3 |  | 0 |  |  | 0 |  |  | 0 |  |  | 0 |  |  | 0 |  |  | 0 |  |  | 0
4 | Вычислитель УВП-280А, |  | ТО-1 | 8 | [5 empty] | 0 | ТО-1 | 2 | 0 | ТО-1 | 1 | 0 |  |  | 0 | ТО-1 | 1 | 0 | ТО-1 | 1 | 0 |  |  | 0 | ТО-1 | 1 | 0 | ТО-1 | 1 | 0 |  |  | 0 | ТО-1 | 1 | 0 | ТО-1 | 1 | 0 |  |  | 0
|  |  | ТО-2 | 3 | [5 empty] | 0 |  | 0 | 0 |  |  | 0 | ТО-2 | 1 | 0 |  |  | 0 |  |  | 0 | ТО-2 | 1 | 0 |  |  | 0 |  |  | 0 | ТО-2 | 1 | 0 |  |  | 0 |  |  | 0 |  |  | 0
|  |  | ТО-3 | 1 | [5 empty] | 0 |  |  | 0 |  |  | 0 |  |  | 0 |  |  | 0 | [5 empty] | 0 | [5 empty] | 0 |  |  | 0 |  |  | 0 |  |  | 0 | ТО-3 | 1 | 0
5 | Датчик давления |  | ТО-1 | 11 | [5 empty] | 0 | ТО-1 | 2 | 0 | ТО-1 | 2 | 0 | ТО-1 | 2 | 0 | ТО-1 | 2 | 0 | ТО-1 | 2 | 0 | ТО-1 | 2 | 0 | ТО-1 | 2 | 0 | ТО-1 | 2 | 0 | ТО-1 | 2 | 0 | ТО-1 | 2 | 0 | ТО-1 | 2 | 0 |  |  | 0
|  |  | ТО-2 | [6 empty] | 0 |  |  | 0 |  |  | 0 | ТО-2 | 4 | 0 |  |  | 0 |  |  | 0 | ТО-2 |  | 0 |  |  | 0 |  |  | 0 | ТО-2 | 4 | 0 |  |  | 0 |  |  | 0 | ТО-2 | 4 | 0
|  |  | ТО-3 | 1 | [5 empty] | 0 |  |  | 0 |  |  | 0 |  |  | 0 |  |  | 0 |  |  | 0 |  |  | 0 |  |  | 0 |  |  | 0 |  |  | 0 |  |  | 0 |  |  | 0 | ТО-3 | 1 | 0
6 | Датчик температуры |  | ТО-1 | 11 | [5 empty] | 0 | ТО-1 | 2 | 0 | ТО-1 | 2 | 0 | ТО-1 | 2 | 0 | ТО-1 | 2 | 0 | ТО-1 | 2 | 0 | ТО-1 | 2 | 0 | ТО-1 | 2 | 0 | ТО-1 | 2 | 0 | ТО-1 | 2 | 0 | ТО-1 | 2 | 0 | ТО-1 | 2 | 0 |  |  | 0
|  |  | ТО-2 | [6 empty] | 0 |  |  | 0 |  |  | 0 | ТО-2 | 1 | 0 |  |  | 0 |  |  | 0 | ТО-2 | 1 | 0 |  |  | 0 |  |  | 0 |  |  | 0 |  |  | 0 |  |  | 0 | ТО-2 | 1 | 0
|  |  | ТО-3 | 1 | [5 empty] | 0 |  |  | 0 |  |  | 0 |  |  | 0 |  |  | 0 |  |  | 0 | [5 empty] | 0 |  |  | 0 | [5 empty] | 0 |  |  | 0 | ТО-3 | 1 | 0
7 | Щит общестанционной автоматики |  | ТО-1 | 8 | [5 empty] | 0 | ТО-1 | 1 | 0 | ТО-1 | 1 | 0 |  |  | 0 | ТО-1 | 1 | 0 | ТО-1 | 1 | 0 |  |  | 0 | ТО-1 | 1 | 0 | ТО-1 | 1 | 0 |  |  | 0 | ТО-1 | 1 | 0 | ТО-1 | 1 | 0 |  |  | 0
|  |  | ТО-2 | 3 | [5 empty] | 0 |  |  | 0 |  |  | 0 | [5 empty] | 0 |  |  | 0 | ТО-2 | 1 | 0 |  |  | 0 |  |  | 0 | ТО-2 | 1 | 0 |  |  | 0 |  |  | 0 | ТО-2 | 1 | 0
|  |  | ТО-3 | 1 | [5 empty] | 0 |  |  | 0 |  |  | 0 | ТО-3 | 1 | 0 |  |  | 0 |  |  | 0 | [5 empty] | 0 |  |  | 0 |  |  | 0 |  |  | 0 |  |  | 0 |  |  | 0
8 | Блок питания(стабилизированный) |  | ТО-1 | 8 | [5 empty] | 0 | ТО-1 | 1 | 0 | ТО-1 | 1 | 0 |  |  | 0 | ТО-1 | 1 | 0 | ТО-1 | 1 | 0 |  |  | 0 | ТО-1 | 1 | 0 | ТО-1 | 1 | 0 |  |  | 0 | ТО-1 | 1 | 0 | ТО-1 | 1 | 0 |  |  | 0
|  |  | ТО-2 | 3 | [5 empty] | 0 |  |  | 0 |  |  | 0 | ТО-2 | 1 | 0 |  |  | 0 |  |  | 0 | ТО-2 | 1 | 0 |  |  | 0 |  |  | 0 | ТО-2 | 1 | 0 |  |  | 0 |  |  | 0 | ТО-2 | 1 | 0
|  |  | ТО-3 | 1 | [5 empty] | 0 |  |  | 0 |  |  | 0 |  |  | 0 |  |  | 0 |  |  | 0 | [5 empty] | 0 |  |  | 0 |  |  | 0 |  |  | 0 |  |  | 0 |  |  | 0
9 | Клеммные коробки |  | ТО-1 | 11 | [5 empty] | 0 | ТО-1 | 3 | 0 | ТО-1 | 3 | 0 | ТО-1 | 3 | 0 | ТО-1 | 3 | 0 |  |  | 0 | ТО-1 | 3 | 0 | ТО-1 | 3 | 0 | ТО-1 | 3 | 0 | ТО-1 | 3 | 0 | ТО-1 | 3 | 0 | ТО-1 | 3 | 0 | ТО-1 | 3 | 0
|  |  | ТО-3 | 1 | [5 empty] | 0 |  |  | 0 |  |  | 0 |  |  | 0 |  |  | 0 | ТО-3 | 3 | 0 |  |  | 0 |  |  | 0 |  |  | 0 |  |  | 0 |  |  | 0 |  |  | 0 |  |  | 0
10 | Кабель контрольный (норма на 1 км) |  | ТО-1 | 8 | [5 empty] | 0 | ТО-1 | 1.2 | 0 | ТО-1 | 1.2 | 0 |  |  | 0 | ТО-1 | 1.2 | 0 | ТО-1 | 1.2 | 0 |  |  | 0 | ТО-1 | 1.2 | 0 | ТО-1 | 1.2 | 0 |  |  | 0 | ТО-1 | 1.2 | 0 | ТО-1 | 1.2 | 0 |  |  | 0
|  |  | ТО-2 | 3 | [5 empty] | 0 |  |  | 0 |  |  | 0 | ТО-2 | 1.2 | 0 |  |  | 0 |  |  | 0 |  |  | 0 |  |  | 0 |  |  | 0 | ТО-2 | 1.2 | 0 |  |  | 0 |  |  | 0 | ТО-2 | 1.2 | 0
|  |  | ТО-3 | 1 | [5 empty] | 0 |  |  | 0 |  |  | 0 |  |  | 0 |  |  | 0 |  |  | 0 | ТО-3 | 1.2 | 0 |  |  | 0 |  |  | 0 |  |  | 0 |  |  | 0 |  |  | 0 |  |  | 0
11 | Контроль метрологических характеристик с отбором пробы |  | ТО | 1 раз в кв | [8 empty] | 0 | ТО | 1 | 0 |  |  | 0 |  |  | 0 | ТО | 1 | 0 |  |  | 0 |  |  | 0 | ТО | 1 | 0 |  |  | 0 |  |  | 0 | ТО | 1 | 0 |  |  | 0
12 | Оформление технической |  | ТО-1 | 11 | [5 empty] | 0 | ТО-1 | 2 | 0 | ТО-1 | 2 | 0 | ТО-1 | 2 | 0 | ТО-1 | 2 | 0 | ТО-1 | 2 | 0 |  |  | 0 | ТО-1 | 2 | 0 | ТО-1 | 2 | 0 | ТО-1 | 2 | 0 | ТО-1 | 2 | 0 | ТО-1 | 2 | 0 | ТО-1 | 2 | 0
| документации |  | ТО-3 | 1 | [5 empty] | 0 |  |  | 0 |  |  | 0 |  |  | 0 |  |  | 0 |  |  | 0 | ТО-3 | 2 | 0 |  |  | 0 |  |  | 0 |  |  | 0 |  |  | 0 |  |  | 0 |  |  | 0
|  | ВСЕГО чел/час | [8 empty] | 0 |  |  | 0 |  |  | 0 | [20 empty] | 0 |  |  | 0 |  |  | 0
(Прейскурант № _________)
|  | ВСЕГО СТОИМОСТЬ | [8 empty] | 0 |  |  | 0 |  |  | 0 |  |  | 0 |  |  | 0 |  |  | 0 |  |  | 0 |  |  | 0 |  |  | 0 |  |  | 0 |  |  | 0 |  |  | 0
|  | ИТОГО чел/час на 12 мес | [8 empty] | 0
|  | Итого стоимость с учетом коэффициента | [8 empty] | 0
№9 | НГП-2, ДНС-1 Ватинского м/р |  | MVS на факел, ГПЗ, ДГ
1 | Термошкаф с электроподогревом |  | ТО-1 | 8 | [5 empty] | 0 | ТО-1 | 2 | 0 |  |  | 0 | ТО-1 | 1 | 0 | ТО-1 | 1 | 0 |  |  | 0 | ТО-1 | 1 | 0 | ТО-1 | 1 | 0 |  |  | 0 | ТО-1 | 1 | 0 | ТО-1 | 1 | 0 |  |  | 0 | ТО-1 | 1 | 0
|  |  | ТО-2 | 3 | [5 empty] | 0 |  |  | 0 | ТО-2 | 1 | 0 |  |  | 0 |  |  | 0 | ТО-2 | 1 | 0 |  |  | 0 |  |  | 0 |  |  | 0 |  |  | 0 |  |  | 0 | ТО-2 | 1 | 0 |  |  | 0
|  |  | ТО-3 | 1 | [5 empty] | 0 |  |  | 0 |  |  | 0 |  |  | 0 |  |  | 0 |  |  | 0 |  |  | 0 |  |  | 0 | ТО-3 | 1 | 0 |  |  | 0 |  |  | 0 |  |  | 0 |  |  | 0
2 | Вентильный блок |  | ТО-1 | 8 | [5 empty] | 0 |  |  | 0 | ТО-1 | 1 | 0 | ТО-1 | 1 | 0 |  |  | 0 | ТО-1 | 1 | 0 | ТО-1 | 1 | 0 |  |  | 0 | ТО-1 | 1 | 0 | ТО-1 | 1 | 0 |  |  | 0 | ТО-1 | 1 | 0 | ТО-1 | 1 | 0
|  |  | ТО-2 | 3 | [5 empty] | 0 | ТО-2 | 1 | 0 |  |  | 0 |  |  | 0 | ТО-2 | 1 | 0 |  |  | 0 |  |  | 0 | ТО-2 | 1 | 0 |  |  | 0 |  |  | 0 |  |  | 0 |  |  | 0 |  |  | 0
|  |  | ТО-3 | 1 | [5 empty] | 0 |  |  | 0 |  |  | 0 |  |  | 0 |  |  | 0 |  |  | 0 |  |  | 0 |  |  | 0 | [5 empty] | 0 | ТО-3 | 1 | 0 |  |  | 0 |  |  | 0
3 | Трансмиттер t-mass 65 |  | ТО-1 | 11 | [5 empty] | 0 | ТО-1 | 1 | 0 | ТО-1 | 1 | 0 | ТО-1 | 1 | 0 | ТО-1 | 1 | 0 | ТО-1 | 1 | 0 | ТО-1 | 1 | 0 | ТО-1 | 1 | 0 | ТО-1 | 1 | 0 | ТО-1 | 1 | 0 | ТО-1 | 1 | 0 | ТО-1 | 1 | 0 | ТО-1 | 1 | 0
|  |  | ТО-3 | 1 | [5 empty] | 0 |  |  | 0 | [11 empty] | 0 |  |  | 0 |  |  | 0 | [5 empty] | 0 |  |  | 0 |  |  | 0 |  |  | 0
4 | Датчик температуры |  | ТО-1 | 11 | [5 empty] | 0 | ТО-1 |  | 0 | ТО-1 |  | 0 | ТО-1 |  | 0 | ТО-1 |  | 0 | ТО-1 |  | 0 | ТО-1 |  | 0 | ТО-1 |  | 0 |  |  |  | ТО-1 |  | 0 | ТО-1 |  | 0 | ТО-1 |  | 0 | ТО-1 |  | 0
|  |  | ТО-2 | [6 empty] | 0 |  | 2 | 0 |  |  | 0 | ТО-2 | 1 | 0 |  |  | 0 |  |  | 0 |  |  | 0 |  |  | 0 |  |  | 0 | ТО-2 | 1 | 0 |  |  | 0 |  |  | 0 | ТО-2 | 1 | 0
|  |  | ТО-3 | 1 | [5 empty] | 0 |  |  | 0 |  |  | 0 |  |  | 0 |  |  | 0 |  |  | 0 |  |  | 0 |  |  |  | ТО-3 |  | 0 |  |  | 0 | [5 empty] | 0 |  |  | 0
5 | MVS-205R |  | ТО-1 | 11 | [5 empty] | 0 | ТО-1 | 1 | 0 | ТО-1 | 1 | 0 | ТО-1 | 1 | 0 | ТО-1 | 1 | 0 |  |  |  | ТО-1 | 1 | 0 | ТО-1 | 1 | 0 | ТО-1 | 1 | 0 | ТО-1 | 1 | 0 | ТО-1 | 1 | 0 | ТО-1 | 1 | 0 | ТО-1 | 1 | 0
|  |  | ТО-2 | [6 empty] | 0 |  |  | 0 |  |  | 0 |  |  | 0 | ТО-2 | 1 | 0 |  |  | 0 |  |  | 0 |  |  | 0 |  |  | 0 |  |  | 0 | ТО-2 | 1 | 0 |  |  | 0 |  |  | 0
|  |  | ТО-3 | 1 | [5 empty] | 0 |  |  | 0 |  |  | 0 |  |  | 0 |  |  | 0 | ТО-3 | 1 | 0 |  |  | 0 |  |  | 0 |  |  | 0 |  |  | 0 | [5 empty] | 0 |  |  | 0
6 | Счётчик газа вихревой |  | ТО-1 | 8 | [5 empty] | 0 | ТО-1 | 1 | 0 |  |  |  | ТО-1 | 1 | 0 | ТО-1 | 1 | 0 |  |  |  | ТО-1 | 1 | 0 | ТО-1 | 1 | 0 |  |  | 0 | ТО-1 | 1 | 0 | ТО-1 | 1 | 0 |  |  |  | ТО-1 | 1 | 0
|  |  | ТО-2 | 3 | [5 empty] | 0 |  |  |  | ТО-2 | 1 | 0 |  | 0 | 0 |  |  |  | ТО-2 | 1 | 0 |  |  | 0 |  |  | 0 |  |  | 0 |  |  | 0 |  |  |  | ТО-2 | 1 | 0 |  |  | 0
| “Vortex Flowmeter” 8800С |  | ТО-3 | 1 | [5 empty] | 0 |  |  | 0 |  |  | 0 |  |  | 0 |  |  | 0 |  |  | 0 |  |  | 0 |  |  |  | ТО-3 | 1 | 0 |  |  | 0 |  |  | 0 |  |  | 0 |  |  | 0
7 | Щит общестанционной автоматики |  | ТО-1 | 8 | [5 empty] | 0 | ТО-1 | 1 | 0 | ТО-1 | 1 | 0 |  |  | 0 | ТО-1 | 1 | 0 | ТО-1 | 1 | 0 |  |  | 0 | ТО-1 | 1 | 0 | ТО-1 | 1 | 0 |  |  | 0 | ТО-1 | 1 | 0 | ТО-1 | 1 | 0 |  |  | 0
|  |  | ТО-2 | 3 | [5 empty] | 0 |  |  | 0 |  |  | 0 | [5 empty] | 0 |  |  | 0 | ТО-2 | 1 | 0 |  |  | 0 |  |  | 0 | ТО-2 | 1 | 0 |  |  | 0 |  |  | 0 | ТО-2 | 1 | 0
|  |  | ТО-3 | 1 | [5 empty] | 0 |  |  | 0 |  |  | 0 | ТО-3 | 1 | 0 |  |  | 0 |  |  | 0 | [5 empty] | 0 |  |  | 0 |  |  | 0 |  |  | 0 |  |  | 0 |  |  | 0
8 | Датчик давления |  | ТО-1 | 11 | [5 empty] | 0 | ТО-1 | 2 | 0 | ТО-1 | 1 | 0 | ТО-1 | 1 | 0 | ТО-1 | 1 | 0 | ТО-1 | 1 | 0 | ТО-1 | 1 | 0 |  |  | 0 | ТО-1 | 1 | 0 | ТО-1 | 1 | 0 | ТО-1 | 1 | 0 | ТО-1 | 1 | 0 | ТО-1 | 1 | 0
|  |  | ТО-2 | [6 empty] | 0 |  |  | 0 |  |  | 0 |  |  | 0 | ТО-2 | 1 | 0 |  |  | 0 |  |  | 0 |  |  | 0 |  |  | 0 |  |  | 0 | ТО-2 | 1 | 0 |  |  | 0 |  |  | 0
|  |  | ТО-3 | 1 | [5 empty] | 0 |  |  | 0 |  |  | 0 |  |  | 0 |  |  | 0 | [5 empty] | 0 | ТО-3 | 1 | 0 |  |  | 0 |  |  | 0 |  |  | 0 |  |  | 0 |  |  | 0
| Блок питания(стабилизированный) |  | ТО-1 | 8 | [5 empty] | 0 |  |  | 0 | ТО-1 | 3 | 0 | ТО-1 | 3 | 0 |  |  | 0 | ТО-1 | 2 | 0 | ТО-1 | 3 | 0 |  |  | 0 | ТО-1 | 3 | 0 | ТО-1 | 3 | 0 |  |  | 0 | ТО-1 | 3 | 0 | ТО-1 | 3 | 0
9 |  |  | ТО-2 | 3 | [5 empty] | 0 | ТО-2 | 3 | 0 |  |  | 0 |  |  | 0 | ТО-2 | 3 | 0 |  |  | 0 |  |  | 0 | ТО-2 | 1 | 0 |  |  | 0 |  |  | 0 | ТО-2 | 3 | 0 |  |  | 0 |  |  | 0
|  |  | ТО-3 | 1 | [5 empty] | 0 |  |  | 0 |  |  | 0 |  |  | 0 |  |  | 0 | ТО-3 | 1 | 0 |  |  | 0 | [5 empty] | 0 |  |  | 0 |  |  | 0 |  |  | 0 |  |  | 0
| Кабель контрольный |  | ТО-1 | 8 | [5 empty] | 0 | ТО-1 | 4.2 | 0 | ТО-1 | 4.2 | 0 |  |  | 0 | ТО-1 | 4.2 | 0 | ТО-1 | 4.2 | 0 |  |  | 0 | ТО-1 | 4.2 | 0 | ТО-1 | 4.2 | 0 |  |  | 0 | ТО-1 | 4.2 | 0 | ТО-1 | 4.2 | 0 |  |  | 0
10 | (норма на 1км.) |  | ТО-2 | 3 | [5 empty] | 0 |  |  | 0 |  |  | 0 | ТО-2 | 4.2 | 0 |  |  | 0 |  |  | 0 |  |  | 0 |  |  | 0 |  |  | 0 | ТО-2 | 4.2 | 0 |  |  | 0 |  |  | 0 | ТО-2 | 4.2 | 0
|  |  | ТО-3 | 1 | [5 empty] | 0 |  |  | 0 |  |  | 0 |  |  | 0 |  |  | 0 |  |  | 0 | ТО-3 | 4.2 | 0 |  |  | 0 |  |  | 0 |  |  | 0 |  |  | 0 |  |  | 0 |  |  | 0
11 | Контроль метрологических характеристик с отбором пробы |  | ТО | 1 раз в кв | [5 empty] | 0 |  |  | 0 | ТО | 1 | 0 |  |  | 0 |  |  | 0 | ТО | 1 | 0 |  |  | 0 |  |  | 0 | ТО | 1 | 0 |  |  | 0 |  |  | 0 | ТО | 1 | 0 |  |  | 0
12 | Оформление технической |  | ТО-1 | 11 | [5 empty] | 0 | ТО-1 | 7 | 0 | ТО-1 | 7 | 0 | ТО-1 | 7 | 0 | ТО-1 | 7 | 0 | ТО-1 | 7 | 0 | ТО-1 | 7 | 0 | ТО-1 | 7 | 0 | ТО-1 | 7 | 0 | ТО-1 | 7 | 0 | ТО-1 | 7 | 0 |  |  |  | ТО-1 | 7 | 0
| документации |  | ТО-3 | 1 | [5 empty] | 0 |  |  | 0 |  |  | 0 |  |  | 0 |  |  | 0 |  |  | 0 | [5 empty] | 0 |  |  | 0 |  |  | 0 |  |  | 0 | ТО-3 | 7 | 0 |  |  | 0
|  | ВСЕГО чел/час | [8 empty] | 0 |  |  | 0 |  |  | 0 |  |  | 0 |  |  | 0 |  |  | 0 |  |  | 0 |  |  | 0 |  |  | 0 |  |  | 0 |  |  | 0 |  |  | 0
|  | ВСЕГО СТОИМОСТЬ | [8 empty] | 0 |  |  | 0 |  |  | 0 |  |  | 0 |  |  | 0 |  |  | 0 |  |  | 0 |  |  | 0 |  |  | 0 |  |  | 0 |  |  | 0 |  |  | 0
(Прейскурант № ___________)
|  | ИТОГО чел/час на 12 мес | [8 empty] | 0
|  | Итого стоимость с учетом коэффициента | [8 empty] | 0
№10 | НГП-2, ДНС-3 Ватинского м/р, ФВД, Вихревой на деж. Гор
1 | Термошкаф с электроподогревом |  | ТО-1 | 8 | [5 empty] | 0 | ТО-1 | 2 | 0 |  |  | 0 | ТО-1 | 2 | 0 | ТО-1 | 2 | 0 |  |  | 0 | ТО-1 | 2 | 0 | ТО-1 | 2 | 0 |  |  | 0 | ТО-1 | 2 | 0 | ТО-1 | 2 | 0 |  |  | 0 | ТО-1 | 2 | 0
|  |  | ТО-2 | 3 | [5 empty] | 0 |  |  | 0 | ТО-2 | 2 | 0 |  |  | 0 |  |  | 0 | ТО-2 | 2 | 0 |  |  | 0 |  |  | 0 |  |  | 0 |  |  | 0 |  |  | 0 | ТО-2 | 2 | 0 |  |  | 0
|  |  | ТО-3 | 1 | [5 empty] | 0 |  |  | 0 |  |  | 0 |  |  | 0 |  |  | 0 |  |  | 0 |  |  | 0 |  |  | 0 | ТО-3 | 2 | 0 |  |  | 0 |  |  | 0 |  |  | 0 |  |  | 0
2 | Трансмиттер t-mass 65 |  | ТО-1 | 11 | [5 empty] | 0 | ТО-1 | 1 | 0 | ТО-1 | 1 | 0 | ТО-1 | 1 | 0 | ТО-1 | 1 | 0 | ТО-1 | 1 | 0 | ТО-1 | 1 | 0 | ТО-1 | 1 | 0 | ТО-1 | 1 | 0 | ТО-1 | 1 | 0 | ТО-1 | 1 | 0 | ТО-1 | 1 | 0 | ТО-1 | 1 | 0
|  |  | ТО-3 | 1 | [5 empty] | 0 |  |  | 0 | [11 empty] | 0 |  |  | 0 |  |  | 0 | [5 empty] | 0 |  |  | 0 |  |  | 0 |  |  | 0
3 | Счётчик газа вихревой |  | ТО-1 | 8 | [5 empty] | 0 | ТО-1 | 1 | 0 |  |  |  | ТО-1 | 1 | 0 | ТО-1 | 1 | 0 |  |  |  | ТО-1 | 1 | 0 | ТО-1 | 1 | 0 |  |  | 0 | ТО-1 | 1 | 0 | ТО-1 | 1 | 0 |  |  |  | ТО-1 | 1 | 0
|  |  | ТО-2 | 3 | [5 empty] | 0 |  |  |  | ТО-2 | 1 | 0 |  | 0 | 0 |  |  |  | ТО-2 | 1 | 0 |  |  | 0 |  |  | 0 |  |  | 0 |  |  | 0 |  |  |  | ТО-2 | 1 | 0 |  |  | 0
| “Vortex Flowmeter” 8800С |  | ТО-3 | 1 | [5 empty] | 0 |  |  | 0 |  |  | 0 |  |  | 0 |  |  | 0 |  |  | 0 |  |  | 0 |  |  |  | ТО-3 | 1 | 0 |  |  | 0 |  |  | 0 |  |  | 0 |  |  | 0
4 | Датчик температуры |  | ТО-1 | 11 | [5 empty] | 0 | ТО-1 |  | 0 | ТО-1 |  | 0 | ТО-1 |  | 0 | ТО-1 |  | 0 | ТО-1 |  | 0 | ТО-1 |  | 0 | ТО-1 |  | 0 |  |  |  | ТО-1 |  | 0 | ТО-1 |  | 0 | ТО-1 |  | 0 | ТО-1 |  | 0
|  |  | ТО-2 | [6 empty] | 0 |  | 2 | 0 |  |  | 0 | ТО-2 | 1 | 0 |  |  | 0 |  |  | 0 |  |  | 0 |  |  | 0 |  |  | 0 | ТО-2 | 1 | 0 |  |  | 0 |  |  | 0 | ТО-2 | 1 | 0
|  |  | ТО-3 | 1 | [5 empty] | 0 |  |  | 0 |  |  | 0 |  |  | 0 |  |  | 0 |  |  | 0 |  |  | 0 |  |  |  | ТО-3 |  | 0 |  |  | 0 | [5 empty] | 0 |  |  | 0
5 | Датчик давления |  | ТО-1 | 11 | [5 empty] | 0 | ТО-1 | 2 | 0 | ТО-1 | 1 | 0 | ТО-1 | 1 | 0 | ТО-1 | 1 | 0 | ТО-1 | 1 | 0 | ТО-1 | 1 | 0 | ТО-1 | 1 | 0 | ТО-1 | 1 | 0 | ТО-1 | 1 | 0 | ТО-1 | 1 | 0 | ТО-1 | 1 | 0 | ТО-1 | 1 | 0
|  |  | ТО-2 | [6 empty] | 0 |  |  | 0 |  |  | 0 |  |  | 0 | ТО-2 | 1 | 0 |  |  | 0 |  |  | 0 |  | 1 | 0 |  |  | 0 | ТО-2 |  | 0 | ТО-2 | 1 | 0 |  |  | 0 |  |  | 0
|  |  | ТО-3 | 1 | [5 empty] | 0 | [5 empty] | 0 |  |  | 0 |  |  | 0 | [8 empty] | 0 |  |  | 0 |  |  | 0 |  |  | 0 |  |  | 0 |  |  | 0
6 | Щит общестанционной автоматики |  | ТО-1 | 8 | [5 empty] | 0 | ТО-1 | 1 | 0 | ТО-1 | 1 | 0 |  |  | 0 | ТО-1 | 1 | 0 | ТО-1 | 1 | 0 |  |  | 0 | ТО-1 | 1 | 0 | ТО-1 | 1 | 0 |  |  | 0 | ТО-1 | 1 | 0 | ТО-1 | 1 | 0 |  |  | 0
|  |  | ТО-2 | 3 | [5 empty] | 0 |  |  | 0 |  |  | 0 | ТО-2 | 1 | 0 |  |  | 0 |  |  | 0 | ТО-2 | 1 | 0 |  |  | 0 |  |  | 0 | ТО-2 | 1 | 0 |  |  | 0 |  |  | 0
|  |  | ТО-3 | 1 | [5 empty] | 0 |  |  | 0 |  |  | 0 | [5 empty] | 0 |  |  | 0 | [5 empty] | 0 |  |  | 0 |  |  | 0 |  |  | 0 |  |  | 0 | ТО-3 | 1 | 0
7 | Блок питания(стабилизированный) |  | ТО-1 | 8 | [5 empty] | 0 | ТО-1 | 3 | 0 | ТО-1 | 3 | 0 |  |  | 0 | ТО-1 | 3 | 0 | ТО-1 | 3 | 0 |  |  | 0 | ТО-1 | 3 | 0 | ТО-1 | 3 | 0 |  |  | 0 | ТО-1 | 3 | 0 | ТО-1 | 3 | 0 |  |  | 0
|  |  | ТО-2 | 3 | [5 empty] | 0 |  |  | 0 |  |  | 0 | ТО-2 | 3 | 0 |  |  | 0 |  |  | 0 | ТО-2 | 3 | 0 |  |  | 0 |  |  | 0 | ТО-2 | 3 | 0 |  |  | 0 |  |  | 0 | ТО-2 | 3 | 0
|  |  | ТО-3 | 1 | [5 empty] | 0 |  |  | 0 |  |  | 0 |  |  | 0 |  |  | 0 |  |  | 0 |  |  | 0 | [5 empty] | 0 | [5 empty] | 0 |  |  | 0 |  |  | 0
8 | Кабель контрольный |  | ТО-1 | 8 | [5 empty] | 0 | ТО-1 | 2 | 0 | ТО-1 | 2 | 0 |  |  | 0 | ТО-1 | 2 | 0 | ТО-1 | 2 | 0 |  |  | 0 | ТО-1 | 2 | 0 | ТО-1 | 2 | 0 |  |  | 0 | ТО-1 | 2 | 0 | ТО-1 | 2 | 0 |  |  | 0
| (норма на 1км.) |  | ТО-2 | 3 | [5 empty] | 0 |  |  | 0 |  |  | 0 | ТО-2 | 2 | 0 |  |  | 0 |  |  | 0 |  |  | 0 |  |  | 0 |  |  | 0 | ТО-2 | 2 | 0 |  |  | 0 |  |  | 0 | ТО-2 | 2 | 0
|  |  | ТО-3 | 1 | [5 empty] | 0 |  |  | 0 |  |  | 0 |  |  | 0 |  |  | 0 |  |  | 0 | ТО-3 | 2 | 0 |  |  | 0 |  |  | 0 |  |  | 0 |  |  | 0 |  |  | 0 |  |  | 0
9 | Оформление технической |  | ТО-1 | 11 | [5 empty] | 0 | ТО-1 | 4 | 0 | ТО-1 | 4 | 0 | ТО-1 | 4 | 0 | ТО-1 | 4 | 0 | ТО-1 | 4 | 0 | ТО-1 | 4 | 0 | ТО-1 | 4 | 0 | ТО-1 | 4 | 0 | ТО-1 | 4 | 0 | ТО-1 | 4 | 0 |  |  |  | ТО-1 | 4 | 0
| документации |  | ТО-3 | 1 | [5 empty] | 0 |  |  | 0 |  |  | 0 |  |  | 0 |  |  | 0 |  |  | 0 | [5 empty] | 0 |  |  | 0 |  |  | 0 |  |  | 0 | ТО-3 | 4 | 0 |  |  | 0
|  | ВСЕГО чел/час | [8 empty] | 0 |  |  | 0 |  |  | 0 |  |  | 0 |  |  | 0 |  |  | 0 |  |  | 0 |  |  | 0 |  |  | 0 |  |  | 0 |  |  | 0 |  |  | 0
|  | ВСЕГО СТОИМОСТЬ | [8 empty] | 0 |  |  | 0 |  |  | 0 |  |  | 0 |  |  | 0 |  |  | 0 |  |  | 0 |  |  | 0 |  |  | 0 |  |  | 0 |  |  | 0 |  |  | 0
(Прейскурант № ___________)
|  | ИТОГО чел/час на 12 мес | [8 empty] | 0
|  | Итого стоимость с учетом коэффициента | [8 empty] | 0
№11 | НГП-2, ДНС-3 Ватинского м/р,газ на ГПЗ, на котельную
1 | Трансмиттер t-mass 65 |  | ТО-1 | 11 | [5 empty] | 0 | ТО-1 | 2 | 0 | ТО-1 | 2 | 0 | ТО-1 | 2 | 0 | ТО-1 | 2 | 0 | ТО-1 | 1 | 0 | ТО-1 | 2 | 0 | ТО-1 | 2 | 0 | ТО-1 | 2 | 0 | ТО-1 | 2 | 0 | ТО-1 | 2 | 0 | ТО-1 | 2 | 0 | ТО-1 | 2 | 0
|  |  | ТО-3 | 1 | [5 empty] | 0 |  |  | 0 | [9 empty] | ТО-3 | 1 | 0 | [5 empty] | 0 |  |  | 0 |  |  | 0 |  |  | 0 |  |  | 0 |  |  | 0
2 | Вторичный преобразователь "ИРВИС-РС4" |  | ТО-1 | 8 | [5 empty] | 0 | ТО-1 | 1 | 0 |  |  | 0 | ТО-1 | 1 | 0 | ТО-1 | 1 | 0 |  |  | 0 | ТО-1 | 1 | 0 | ТО-1 | 1 | 0 |  |  | 0 | ТО-1 | 1 | 0 | ТО-1 | 1 | 0 |  |  | 0 | ТО-1 | 1 | 0
|  |  | ТО-2 | 3 | [5 empty] | 0 |  |  | 0 |  |  | 0 |  |  | 0 |  |  | 0 | ТО-2 | 1 | 0 |  |  | 0 |  |  | 0 | ТО-2 | 1 | 0 |  |  | 0 |  |  | 0 | ТО-2 | 1 | 0 |  |  | 0
|  |  | ТО-3 | 1 | [5 empty] | 0 |  |  | 0 | ТО-3 | 1 | 0 |  |  | 0 |  |  | 0 |  |  | 0 |  |  | 0 |  |  | 0 |  |  | 0 |  |  | 0 |  |  | 0 |  |  | 0 |  |  | 0
3 | Расходомер газа вихревой "ИРВИС-РС4" |  | ТО-1 | 8 | [5 empty] | 0 | ТО-1 | 1 | 0 |  |  | 0 | ТО-1 | 1 | 0 | ТО-1 | 1 | 0 |  |  | 0 | ТО-1 | 1 | 0 | ТО-1 | 1 | 0 |  |  | 0 | ТО-1 | 1 | 0 | ТО-1 | 1 | 0 |  |  | 0 | ТО-1 | 1 | 0
|  |  | ТО-2 | 3 | [5 empty] | 0 |  |  | 0 |  |  | 0 |  |  | 0 |  |  | 0 | ТО-2 | 1 | 0 |  |  | 0 |  |  | 0 | ТО-2 | 1 | 0 |  |  | 0 |  |  | 0 | ТО-2 | 1 | 0 |  |  | 0
|  |  | ТО-3 | 1 | [5 empty] | 0 |  |  | 0 | ТО-3 | 1 | 0 |  |  | 0 |  |  | 0 |  |  | 0 |  |  | 0 |  |  | 0 |  |  | 0 |  |  | 0 |  |  | 0 |  |  | 0 |  |  | 0
4 | Датчик давления |  | ТО-1 | 11 | [5 empty] | 0 | ТО-1 | 2 | 0 |  |  | 0 | ТО-1 | 1 | 0 | ТО-1 | 1 | 0 | ТО-1 | 1 | 0 | ТО-1 | 1 | 0 | ТО-1 | 1 | 0 | ТО-1 | 1 | 0 | ТО-1 | 1 | 0 | ТО-1 | 1 | 0 | ТО-1 | 1 | 0 | ТО-1 | 1 | 0
|  |  | ТО-2 | [6 empty] | 0 |  |  | 0 |  |  | 0 |  |  | 0 |  |  | 0 |  |  | 0 |  |  | 0 |  |  | 0 |  |  | 0 |  |  | 0 |  |  | 0 | ТО-2 |  | 0 |  |  | 0
|  |  | ТО-3 | 1 | [5 empty] | 0 |  |  | 0 | ТО-3 | 1 | 0 |  |  | 0 |  |  | 0 | [8 empty] | 0 |  |  | 0 |  |  | 0 |  |  | 0 |  |  | 0 |  |  | 0
5 | Датчик температуры |  | ТО-1 | 11 | [5 empty] | 0 | ТО-1 | 2 | 0 |  |  | 0 | ТО-1 | 1 | 0 | ТО-1 | 1 | 0 | ТО-1 | 1 | 0 | ТО-1 | 1 | 0 | ТО-1 | 1 | 0 | ТО-1 | 1 | 0 | ТО-1 | 1 | 0 | ТО-1 | 1 | 0 | ТО-1 | 1 | 0 | ТО-1 | 1 | 0
|  |  | ТО-2 | [6 empty] | 0 | [5 empty] | 0 | [9 empty] | ТО-2 | [5 empty] | ТО-2 |  | 0 | [8 empty] | 0
|  |  | ТО-3 | 1 | [5 empty] | 0 |  |  | 0 | ТО-3 | 1 | 0 |  |  | 0 |  |  | 0 |  |  | 0 |  |  | 0 |  |  | 0 |  |  | 0 |  |  | 0 |  |  | 0 |  |  | 0 |  |  | 0
6 | Термошкаф с электроподогревом |  | ТО-1 | 8 | [5 empty] | 0 | ТО-1 | 2 | 0 |  |  | 0 | ТО-1 | 2 | 0 | ТО-1 | 2 | 0 |  |  | 0 | ТО-1 | 2 | 0 | ТО-1 | 2 | 0 |  |  | 0 | ТО-1 | 2 | 0 | ТО-1 | 2 | 0 |  |  | 0 | ТО-1 | 2 | 0
|  |  | ТО-2 | 3 | [5 empty] | 0 |  |  | 0 | ТО-2 | 2 | 0 |  |  | 0 |  |  | 0 | ТО-2 | 2 | 0 |  |  | 0 |  |  | 0 | [5 empty] | 0 |  |  | 0 | ТО-2 | 2 | 0 |  |  | 0
|  |  | ТО-3 | 1 | [5 empty] | 0 |  |  | 0 |  |  | 0 |  |  | 0 |  |  | 0 | [5 empty] | 0 |  |  | 0 | ТО-3 | 2 | 0 |  |  | 0 |  |  | 0 |  |  | 0 |  |  | 0
7 | Блок питания(стабилизированный) |  | ТО-1 | 8 | [5 empty] | 0 | ТО-1 | 4 | 0 |  |  | 0 | ТО-1 | 4 | 0 | ТО-1 | 4 | 0 |  |  | 0 | ТО-1 | 4 | 0 | ТО-1 | 4 | 0 |  |  | 0 | ТО-1 | 4 | 0 | ТО-1 | 4 | 0 |  |  | 0 | ТО-1 | 4 | 0
|  |  | ТО-2 | 3 | [5 empty] | 0 |  |  | 0 | ТО-2 | 4 | 0 |  |  | 0 |  |  | 0 | ТО-2 | 4 | 0 |  |  | 0 |  |  | 0 | ТО-2 | 4 | 0 |  |  | 0 |  |  | 0 | ТО-2 | 4 | 0 |  |  | 0
|  |  | ТО-3 | 1 | [5 empty] | 0 |  |  | 0 |  |  | 0 |  |  | 0 |  |  | 0 | [5 empty] | 0 |  |  | 0 |  |  | 0 |  |  | 0 |  |  | 0 |  |  | 0 |  |  | 0
8 | Клеммные коробки |  | ТО-1 | 11 | [5 empty] | 0 | ТО-1 | 2 | 0 | ТО-1 | 2 | 0 | ТО-1 | 2 | 0 | ТО-1 | 2 | 0 |  |  | 0 | ТО-1 | 2 | 0 | ТО-1 | 2 | 0 | ТО-1 | 2 | 0 | ТО-1 | 2 | 0 | ТО-1 | 2 | 0 | ТО-1 | 2 | 0 | ТО-1 | 2 | 0
|  |  | ТО-3 | 1 | [5 empty] | 0 |  |  | 0 |  |  | 0 |  |  | 0 |  |  | 0 | ТО-3 | 2 | 0 |  |  | 0 |  |  | 0 |  |  | 0 |  |  | 0 |  |  | 0 |  |  | 0 |  |  | 0
9 | Кабель контрольный (норма на 1 км) |  | ТО-1 | 8 | [5 empty] | 0 | ТО-1 | 0.2 | 0 |  |  | 0 | ТО-1 | 0.2 | 0 | ТО-1 | 0.2 | 0 |  |  | 0 | ТО-1 | 0.2 | 0 | ТО-1 | 0.2 | 0 |  |  | 0 | ТО-1 | 0.2 | 0 | ТО-1 | 0.2 | 0 |  |  | 0 | ТО-1 | 0.2 | 0
|  |  | ТО-2 | 3 | [5 empty] | 0 |  |  | 0 | ТО-2 | 0.2 | 0 |  |  | 0 |  |  | 0 |  |  | 0 |  |  | 0 |  |  | 0 | ТО-2 | 0.2 | 0 |  |  | 0 |  |  | 0 | ТО-2 | 0.2 | 0 |  |  | 0
|  |  | ТО-3 | 1 | [5 empty] | 0 |  |  | 0 |  |  | 0 |  |  | 0 |  |  | 0 | ТО-3 | 0.2 | 0 |  |  | 0 |  |  | 0 |  |  | 0 |  |  | 0 |  |  | 0 |  |  | 0 |  |  | 0
10 | Контроль метрологических характеристик с отбором пробы |  | ТО | 1 раз в кв | [5 empty] | 0 |  |  | 0 | ТО | 1 | 0 |  |  | 0 |  |  | 0 | ТО | 1 | 0 |  |  | 0 |  |  | 0 | ТО | 1 | 0 |  |  | 0 |  |  | 0 | ТО | 1 | 0 |  |  | 0
11 | Оформление технической |  | ТО-1 | 11 | [5 empty] | 0 | ТО-1 | 4 | 0 | ТО-1 | 4 | 0 | ТО-1 | 4 | 0 | ТО-1 | 4 | 0 | ТО-1 | 4 | 0 | ТО-1 | 4 | 0 | ТО-1 | 4 | 0 |  |  | 0 | ТО-1 | 4 | 0 | ТО-1 | 4 | 0 | ТО-1 | 4 | 0 | ТО-1 | 4 | 0
| документации |  | ТО-3 | 1 | [5 empty] | 0 |  |  | 0 |  |  | 0 |  |  | 0 |  |  | 0 |  |  | 0 |  |  | 0 |  |  | 0 | ТО-3 | 4 | 0 |  |  | 0 |  |  | 0 |  |  | 0 |  |  | 0
|  | ВСЕГО чел/час | [8 empty] | 0 |  |  | 0 |  |  | 0 |  |  | 0 |  |  | 0 |  |  | 0 |  |  | 0 |  |  | 0 |  |  | 0 |  |  | 0 |  |  | 0 |  |  | 0
|  | ВСЕГО СТОИМОСТЬ | [8 empty] | 0 |  |  | 0 |  |  | 0 |  |  | 0 |  |  | 0 |  |  | 0 |  |  | 0 |  |  | 0 |  |  | 0 |  |  | 0 |  |  | 0 |  |  | 0
(Прейскурант № ___________)
|  | ИТОГО чел/час на 12 мес | [8 empty] | 0
|  | Итого стоимость с учетом коэффициента | [8 empty] | 0
№12 | НГП-3, ДНС-1 Северо-Покурское м/р Газ на ГПЗ, ДГ
1 | Вычислитель расхода газа |  | ТО-1 | 8 | [5 empty] | 0 | ТО-1 | 1 | 0 |  |  | 0 | ТО-1 | 1 | 0 | ТО-1 | 1 | 0 |  |  | 0 | ТО-1 | 1 | 0 | ТО-1 | 1 | 0 |  |  | 0 | ТО-1 | 1 | 0 | ТО-1 | 1 | 0 |  |  | 0 | ТО-1 | 1 | 0
| "ИРВИС-К-300" |  | ТО-2 | 3 | [5 empty] | 0 |  |  | 0 | ТО-2 | 1 | 0 |  |  | 0 |  |  | 0 | ТО-2 | 1 | 0 |  |  | 0 |  |  | 0 |  |  | 0 |  |  | 0 |  |  | 0 | ТО-2 | 1 | 0 |  |  | 0
|  |  | ТО-3 | 1 | [5 empty] | 0 |  |  | 0 |  |  | 0 |  |  | 0 |  |  | 0 |  |  | 0 |  |  | 0 |  |  | 0 | ТО-3 | 1 | 0 |  |  | 0 |  |  | 0 |  |  | 0 |  |  | 0
2 | Преобразователь расхода газа |  | ТО-1 | 8 | [5 empty] | 0 | ТО-1 | 1 | 0 | ТО-1 | 1 | 0 |  |  |  | ТО-1 | 1 | 0 | ТО-1 | 1 | 0 |  |  | 0 | ТО-1 | 1 | 0 | ТО-1 | 1 | 0 |  |  |  | ТО-1 | 1 | 0 | ТО-1 | 1 | 0 |  |  | 0
| вихревой |  | ТО-2 | 3 | [5 empty] | 0 | [6 empty] | ТО-2 | 1 | 0 |  | 0 | 0 |  |  |  | ТО-2 | 1 | 0 | [8 empty] | 0 |  | 0 | 0 |  |  |  | ТО-2 | 1 | 0
| "ИРВИС-К-300" |  | ТО-3 | 1 | [5 empty] | 0 |  |  | 0 |  |  | 0 |  |  | 0 |  |  | 0 |  |  | 0 |  |  | 0 |  |  | 0 |  |  | 0 | ТО-3 | 1 | 0 |  |  | 0 |  |  | 0 |  |  | 0
3 | Ротаметр типа RAMC |  | ТО-1 | 8 | [5 empty] | 0 | ТО-1 | 0 | 0 |  |  |  | ТО-1 | 0 | 0 | ТО-1 | 0 | 0 |  |  |  | ТО-1 | 0 | 0 | ТО-1 | 0 | 0 |  |  |  | ТО-1 | 0 | 0 | ТО-1 | 0 | 0 |  |  |  | ТО-1 | 0 | 0
|  |  | ТО-2 | 3 | [5 empty] | 0 |  |  |  | ТО-2 | 0 | 0 |  | 0 | 0 |  |  |  | ТО-2 | 0 | 0 |  |  | 0 |  |  | 0 |  |  | 0 |  |  | 0 |  |  |  | ТО-2 | 0 | 0 |  |  | 0
|  |  | ТО-3 | 1 | [5 empty] | 0 |  |  | 0 |  |  | 0 |  |  | 0 |  |  | 0 |  |  | 0 |  |  | 0 |  |  |  | ТО-3 | 0 | 0 |  |  | 0 |  |  | 0 |  |  | 0 |  |  | 0
4 | Ротаметр Krohne |  | ТО-1 | 8 |  |  |  |  | 0 | 0 | ТО-1 | 2 | 0 |  |  |  | ТО-1 | 2 | 0 | ТО-1 | 2 | 0 |  |  |  | ТО-1 | 2 | 0 | ТО-1 | 2 | 0 |  |  |  | ТО-1 | 2 | 0 | ТО-1 | 2 | 0 |  |  | 0 | ТО-1 | 2 | 0
|  |  | ТО-2 | 3 |  |  |  |  | 0 | 0 | [5 empty] | 0 |  | 0 | 0 |  |  |  | ТО-2 | 2 | 0 |  |  | 0 |  |  | 0 | ТО-2 | 2 | 0 |  |  | 0 |  |  |  | ТО-2 | 2 | 0 |  |  | 0
|  |  | ТО-3 | 1 |  |  |  |  | 0 | 0 |  |  | 0 | ТО-3 | 2 | 0 |  |  | 0 |  |  | 0 |  |  | 0 |  |  | 0 | [5 empty] | 0 |  |  | 0 |  |  | 0 |  |  | 0 |  |  | 0
5 | Вычислитель УВП-280А, |  | ТО-1 | 8 | [5 empty] | 0 | ТО-1 | 1 | 0 |  |  | 0 | ТО-1 | 1 | 0 | ТО-1 | 1 | 0 |  |  | 0 | ТО-1 | 1 | 0 | ТО-1 | 1 | 0 |  |  | 0 | ТО-1 | 1 | 0 | ТО-1 | 1 | 0 |  |  | 0 | ТО-1 | 1 | 0
|  |  | ТО-2 | 3 | [5 empty] | 0 |  |  | 0 | ТО-2 | 1 | 0 |  |  | 0 |  |  | 0 | ТО-2 | 1 | 0 |  |  | 0 |  |  | 0 | ТО-2 | 1 | 0 |  |  | 0 |  |  | 0 | ТО-2 | 1 | 0 |  |  | 0
|  |  | ТО-3 | 1 | [5 empty] | 0 |  |  | 0 |  |  | 0 |  |  | 0 |  |  | 0 |  |  | 0 |  |  | 0 |  |  | 0 |  |  | 0 |  |  | 0 |  |  | 0 | [5 empty] | 0
6 | Датчик температуры |  | ТО-1 | 11 | [5 empty] | 0 | ТО-1 | 1 | 0 | ТО-1 | 1 | 0 | ТО-1 | 1 | 0 | ТО-1 | 1 | 0 |  |  |  | ТО-1 | 1 | 0 | ТО-1 | 1 | 0 | ТО-1 | 1 | 0 | ТО-1 | 1 | 0 | ТО-1 | 1 | 0 | ТО-1 | 1 | 0 | ТО-1 | 1 | 0
|  |  | ТО-2 | [6 empty] | 0 |  |  | 0 |  |  | 0 | ТО-2 | 1 | 0 |  |  | 0 |  |  | 0 | ТО-2 | 1 | 0 |  |  | 0 |  |  | 0 |  |  | 0 |  |  | 0 |  |  | 0 | ТО-2 | 1 | 0
|  |  | ТО-3 | 1 | [5 empty] | 0 |  |  | 0 |  |  | 0 |  |  | 0 |  |  | 0 | ТО-3 | 1 | 0 | [5 empty] | 0 |  |  | 0 | [5 empty] | 0 |  |  | 0 |  |  | 0
7 | Канал измерения перепада дав: |  | ТО-1 | 8 | [5 empty] | 0 | ТО-1 | 1 | 0 | ТО-1 | 1 | 0 |  |  | 0 | ТО-1 | 1 | 0 | ТО-1 | 1 | 0 |  |  | 0 | ТО-1 | 1 | 0 | ТО-1 | 1 | 0 |  |  | 0 | ТО-1 | 1 | 0 | ТО-1 | 1 | 0 |  |  | 0
| “Сапфир 22 ДД” , “dTRANS” |  | ТО-2 | 3 | [5 empty] | 0 |  |  | 0 |  |  | 0 | ТО-2 | 1 | 0 |  |  | 0 |  |  | 0 | ТО-2 | 1 | 0 |  |  | 0 |  |  | 0 |  |  | 0 |  |  | 0 |  |  | 0 | ТО-2 | 1 | 0
| “Метран-100-ДД”, “MVS” и т д |  | ТО-3 | 1 | [5 empty] | 0 |  |  | 0 |  |  | 0 |  |  | 0 |  |  | 0 |  |  | 0 | [5 empty] | 0 |  |  | 0 | ТО-3 | 1 | 0 |  |  | 0 |  |  | 0 |  |  | 0
8 | Датчик давления |  | ТО-1 | 11 | [5 empty] | 0 | ТО-1 | 1 | 0 | ТО-1 | 1 | 0 | ТО-1 | 1 | 0 |  |  | 0 | ТО-1 | 1 | 0 | ТО-1 | 1 | 0 | ТО-1 | 1 | 0 | ТО-1 | 1 | 0 | ТО-1 | 1 | 0 | ТО-1 | 1 | 0 | ТО-1 | 1 | 0 | ТО-1 | 1 | 0
|  |  | ТО-2 | [6 empty] | 0 |  |  | 0 |  |  | 0 | ТО-2 | 1 | 0 | ТО-2 |  | 0 | ТО-2 |  | 0 | ТО-2 | 1 | 0 |  |  | 0 |  |  | 0 |  |  | 0 |  |  | 0 |  |  | 0 | ТО-2 | 1 | 0
|  |  | ТО-3 | 1 | [5 empty] | 0 |  |  | 0 |  |  | 0 |  |  | 0 | ТО-3 | 1 | 0 |  |  | 0 | [5 empty] | 0 |  |  | 0 | [5 empty] | 0 |  |  | 0 |  |  | 0
9 | Щит общестанционной автоматики |  | ТО-1 | 8 | [5 empty] | 0 | ТО-1 | 1 | 0 | ТО-1 | 1 | 0 |  |  | 0 | ТО-1 | 1 | 0 | ТО-1 | 1 | 0 |  |  | 0 | ТО-1 | 1 | 0 | ТО-1 | 1 | 0 |  |  | 0 | ТО-1 | 1 | 0 | ТО-1 | 1 | 0 |  |  | 0
|  |  | ТО-2 | 3 | [5 empty] | 0 |  |  | 0 |  |  | 0 | ТО-2 | 1 | 0 |  |  | 0 |  |  | 0 | [5 empty] | 0 |  |  | 0 | ТО-2 | 1 | 0 |  |  | 0 |  |  | 0 | ТО-2 | 1 | 0
|  |  | ТО-3 | 1 | [5 empty] | 0 |  |  | 0 |  |  | 0 | [5 empty] | 0 |  |  | 0 | ТО-3 | 1 | 0 |  |  | 0 |  |  | 0 |  |  | 0 |  |  | 0 |  |  | 0 |  |  | 0
10 | Блок питания(стабилизированный) |  | ТО-1 | 8 | [5 empty] | 0 | ТО-1 | 2 | 0 | ТО-1 | 2 | 0 |  |  | 0 | ТО-1 | 2 | 0 | ТО-1 | 2 | 0 |  |  | 0 | ТО-1 | 2 | 0 | ТО-1 | 2 | 0 |  |  | 0 | ТО-1 | 2 | 0 | ТО-1 | 2 | 0 |  |  | 0
|  |  | ТО-2 | 3 | [5 empty] | 0 |  |  | 0 |  |  | 0 | ТО-2 | 2 | 0 |  |  | 0 |  |  | 0 | ТО-2 | 2 | 0 |  |  | 0 |  |  | 0 |  |  | 0 |  |  | 0 |  |  | 0 | ТО-2 | 2 | 0
|  |  | ТО-3 | 1 | [5 empty] | 0 |  |  | 0 |  |  | 0 |  |  | 0 |  |  | 0 |  |  | 0 | [5 empty] | 0 |  |  | 0 | ТО-3 | 2 | 0 |  |  | 0 |  |  | 0 |  |  | 0
11 | Клеммные коробки |  | ТО-1 | 11 | [5 empty] | 0 | ТО-1 | 2 | 0 | ТО-1 | 2 | 0 | ТО-1 | 2 | 0 | ТО-1 | 2 | 0 |  |  | 0 | ТО-1 | 2 | 0 | ТО-1 | 2 | 0 | ТО-1 | 2 | 0 | ТО-1 | 2 | 0 | ТО-1 | 2 | 0 | ТО-1 | 2 | 0 | ТО-1 | 2 | 0
|  |  | ТО-3 | 1 | [5 empty] | 0 |  |  | 0 |  |  | 0 |  |  | 0 |  |  | 0 | ТО-3 | 2 | 0 |  |  | 0 |  |  | 0 |  |  | 0 |  |  | 0 |  |  | 0 |  |  | 0 |  |  | 0
12 | Кабель контрольный |  | ТО-1 | 8 | [5 empty] | 0 | ТО-1 | 2.1 | 0 | ТО-1 | 2.1 | 0 |  |  | 0 | ТО-1 | 2.1 | 0 | ТО-1 | 2.1 | 0 |  |  | 0 | ТО-1 | 2.1 | 0 | ТО-1 | 2.1 | 0 |  |  | 0 | ТО-1 | 2.1 | 0 | ТО-1 | 2.1 | 0 |  |  | 0
| (норма на 1км.) |  | ТО-2 | 3 | [5 empty] | 0 |  |  | 0 |  |  | 0 | ТО-2 | 2.1 | 0 |  |  | 0 |  |  | 0 |  |  | 0 |  |  | 0 |  |  | 0 | ТО-2 | 2.1 | 0 |  |  | 0 |  |  | 0 | ТО-2 | 2.1 | 0
|  |  | ТО-3 | 1 | [5 empty] | 0 |  |  | 0 |  |  | 0 |  |  | 0 |  |  | 0 |  |  | 0 | ТО-3 | 2.1 | 0 |  |  | 0 |  |  | 0 |  |  | 0 |  |  | 0 |  |  | 0 |  |  | 0
13 | Оформление технической |  | ТО-1 | 11 | [5 empty] | 0 | ТО-1 | 5 | 0 | ТО-1 | 5 | 0 | ТО-1 | 5 | 0 | ТО-1 | 5 | 0 |  |  |  | ТО-1 | 5 | 0 | ТО-1 | 5 | 0 | ТО-1 | 5 | 0 | ТО-1 | 5 | 0 | ТО-1 | 5 | 0 | ТО-1 | 5 | 0 | ТО-1 | 5 | 0
| документации |  | ТО-3 | 1 | [5 empty] | 0 |  |  | 0 |  |  | 0 |  |  | 0 |  |  | 0 | ТО-3 | 5 | 0 | [5 empty] | 0 |  |  | 0 |  |  | 0 |  |  | 0 |  |  | 0 |  |  | 0
|  | ВСЕГО чел/час | [8 empty] | 0 |  |  | 0 |  |  | 0 |  |  | 0 |  |  | 0 |  |  | 0 |  |  | 0 |  |  | 0 |  |  | 0 |  |  | 0 |  |  | 0 |  |  | 0
|  | ВСЕГО СТОИМОСТЬ | [8 empty] | 0 |  |  | 0 |  |  | 0 |  |  | 0 |  |  | 0 |  |  | 0 |  |  | 0 |  |  | 0 |  |  | 0 |  |  | 0 |  |  | 0 |  |  | 0
(Прейскурант № ___________)
|  | ИТОГО чел/час на 12 мес | [8 empty] | 0
|  | Итого стоимость с учетом коэффициента | [8 empty] | 0
№13 | НГП-3, ДНС-1, Сев. Покурского м/р |  |  | газ на ФВД, ФНД, на котельную
1 | Трансмиттер t-mass 65 |  | ТО-1 | 11 | [5 empty] | 0 | ТО-1 | 3 | 0 | ТО-1 | 3 | 0 | ТО-1 | 3 | 0 | ТО-1 | 3 | 0 |  |  | 0 | ТО-1 | 3 | 0 | ТО-1 | 3 | 0 | ТО-1 | 3 | 0 | ТО-1 | 3 | 0 | ТО-1 | 3 | 0 | ТО-1 | 3 | 0 | ТО-1 | 3 | 0
|  |  | ТО-3 | 1 | [5 empty] | 0 |  |  | 0 | [9 empty] | ТО-3 | 3 | 0 |  |  | 0 |  |  | 0 |  |  | 0 |  |  | 0 |  |  | 0 |  |  | 0 |  |  | 0
2 | Вторичный преобразователь "ИРВИС-РС4" |  | ТО-1 | 8 | [5 empty] | 0 | ТО-1 | 1 | 0 |  |  | 0 | ТО-1 | 1 | 0 | ТО-1 | 1 | 0 |  |  | 0 | ТО-1 | 1 | 0 | ТО-1 | 1 | 0 |  |  | 0 | ТО-1 | 1 | 0 | ТО-1 | 1 | 0 |  |  | 0 | ТО-1 | 1 | 0
|  |  | ТО-2 | 3 | [5 empty] | 0 |  |  | 0 |  |  | 0 |  |  | 0 |  |  | 0 | ТО-2 | 1 | 0 |  |  | 0 |  |  | 0 | ТО-2 | 1 | 0 |  |  | 0 |  |  | 0 | ТО-2 | 1 | 0 |  |  | 0
|  |  | ТО-3 | 1 | [5 empty] | 0 |  |  | 0 | ТО-3 | 1 | 0 |  |  | 0 |  |  | 0 |  |  | 0 |  |  | 0 |  |  | 0 |  |  | 0 |  |  | 0 |  |  | 0 |  |  | 0 |  |  | 0
3 | Расходомер газа вихревой "ИРВИС-РС4" |  | ТО-1 | 8 | [5 empty] | 0 | ТО-1 | 1 | 0 |  |  | 0 | ТО-1 | 1 | 0 | ТО-1 | 1 | 0 |  |  | 0 | ТО-1 | 1 | 0 | ТО-1 | 1 | 0 |  |  | 0 | ТО-1 | 1 | 0 | ТО-1 | 1 | 0 |  |  | 0 | ТО-1 | 1 | 0
|  |  | ТО-2 | 3 | [5 empty] | 0 |  |  | 0 |  |  | 0 |  |  | 0 |  |  | 0 | ТО-2 | 1 | 0 |  |  | 0 |  |  | 0 | ТО-2 | 1 | 0 |  |  | 0 |  |  | 0 | ТО-2 | 1 | 0 |  |  | 0
|  |  | ТО-3 | 1 | [5 empty] | 0 |  |  | 0 | ТО-3 | 1 | 0 |  |  | 0 |  |  | 0 |  |  | 0 |  |  | 0 |  |  | 0 |  |  | 0 |  |  | 0 |  |  | 0 |  |  | 0 |  |  | 0
4 | Датчик давления |  | ТО-1 | 11 | [5 empty] | 0 | ТО-1 | 3 | 0 |  |  | 0 | ТО-1 | 1 | 0 | ТО-1 | 1 | 0 | ТО-1 | 1 | 0 | ТО-1 | 1 | 0 | ТО-1 | 1 | 0 | ТО-1 | 1 | 0 | ТО-1 | 1 | 0 | ТО-1 | 1 | 0 | ТО-1 | 1 | 0 | ТО-1 | 1 | 0
|  |  | ТО-2 | [6 empty] | 0 |  |  | 0 |  |  | 0 |  |  | 0 |  |  | 0 |  |  | 0 |  |  | 0 |  |  | 0 |  |  | 0 |  |  | 0 |  |  | 0 | ТО-2 |  | 0 |  |  | 0
|  |  | ТО-3 | 1 | [5 empty] | 0 |  |  | 0 | ТО-3 | 1 | 0 |  |  | 0 |  |  | 0 | [8 empty] | 0 |  |  | 0 |  |  | 0 |  |  | 0 |  |  | 0 |  |  | 0
5 | Датчик температуры |  | ТО-1 | 11 | [5 empty] | 0 | ТО-1 | 3 | 0 |  |  | 0 | ТО-1 | 1 | 0 | ТО-1 | 1 | 0 | ТО-1 | 1 | 0 | ТО-1 | 1 | 0 | ТО-1 | 1 | 0 | ТО-1 | 1 | 0 | ТО-1 | 1 | 0 | ТО-1 | 1 | 0 | ТО-1 | 1 | 0 | ТО-1 | 1 | 0
|  |  | ТО-2 | [6 empty] | 0 | [5 empty] | 0 | [9 empty] | ТО-2 | [5 empty] | ТО-2 |  | 0 | [8 empty] | 0
|  |  | ТО-3 | 1 | [5 empty] | 0 |  |  | 0 | ТО-3 | 1 | 0 |  |  | 0 |  |  | 0 |  |  | 0 |  |  | 0 |  |  | 0 |  |  | 0 |  |  | 0 |  |  | 0 |  |  | 0 |  |  | 0
6 | Термошкаф с электроподогревом |  | ТО-1 | 8 | [5 empty] | 0 | ТО-1 | 3 | 0 |  |  | 0 | ТО-1 | 3 | 0 | ТО-1 | 3 | 0 |  |  | 0 | ТО-1 | 3 | 0 | ТО-1 | 3 | 0 |  |  | 0 | ТО-1 | 3 | 0 | ТО-1 | 3 | 0 |  |  | 0 | ТО-1 | 3 | 0
|  |  | ТО-2 | 3 | [5 empty] | 0 |  |  | 0 | ТО-2 | 3 | 0 |  |  | 0 |  |  | 0 |  |  | 0 |  |  | 0 |  |  | 0 | ТО-2 | 3 | 0 |  |  | 0 |  |  | 0 | ТО-2 | 3 | 0 |  |  | 0
|  |  | ТО-3 | 1 | [5 empty] | 0 |  |  | 0 |  |  | 0 |  |  | 0 |  |  | 0 | ТО-3 | 3 | 0 |  |  | 0 |  |  | 0 |  |  | 0 |  |  | 0 |  |  | 0 |  |  | 0 |  |  | 0
7 | Блок питания(стабилизированный) |  | ТО-1 | 8 | [5 empty] | 0 | ТО-1 | 6 | 0 |  |  | 0 | ТО-1 | 6 | 0 | ТО-1 | 6 | 0 |  |  | 0 | ТО-1 | 6 | 0 | ТО-1 | 6 | 0 |  |  | 0 | ТО-1 | 6 | 0 | ТО-1 | 6 | 0 |  |  | 0 | ТО-1 | 6 | 0
|  |  | ТО-2 | 3 | [5 empty] | 0 |  |  | 0 | ТО-2 | 6 | 0 |  |  | 0 |  |  | 0 | ТО-2 | 6 | 0 |  |  | 0 |  |  | 0 | ТО-2 | 6 | 0 |  |  | 0 |  |  | 0 | ТО-2 | 6 | 0 |  |  | 0
|  |  | ТО-3 | 1 | [5 empty] | 0 |  |  | 0 |  |  | 0 |  |  | 0 |  |  | 0 | [5 empty] | 0 |  |  | 0 |  |  | 0 |  |  | 0 |  |  | 0 |  |  | 0 |  |  | 0
8 | Клеммные коробки |  | ТО-1 | 11 | [5 empty] | 0 | ТО-1 | 3 | 0 | ТО-1 | 3 | 0 | ТО-1 | 3 | 0 | ТО-1 | 3 | 0 |  |  | 0 | ТО-1 | 3 | 0 | ТО-1 | 3 | 0 | ТО-1 | 3 | 0 | ТО-1 | 3 | 0 | ТО-1 | 3 | 0 | ТО-1 | 3 | 0 | ТО-1 | 3 | 0
|  |  | ТО-3 | 1 | [5 empty] | 0 |  |  | 0 |  |  | 0 |  |  | 0 |  |  | 0 | ТО-3 | 3 | 0 |  |  | 0 |  |  | 0 |  |  | 0 |  |  | 0 |  |  | 0 |  |  | 0 |  |  | 0
9 | Кабель контрольный (норма на 1 км) |  | ТО-1 | 8 | [5 empty] | 0 | ТО-1 | 0.6 | 0 |  |  | 0 | ТО-1 | 0.6 | 0 | ТО-1 | 0.6 | 0 |  |  | 0 | ТО-1 | 0.6 | 0 | ТО-1 | 0.6 | 0 |  |  | 0 | ТО-1 | 0.6 | 0 | ТО-1 | 0.6 | 0 |  |  | 0 | ТО-1 | 0.6 | 0
|  |  | ТО-2 | 3 | [5 empty] | 0 |  |  | 0 | ТО-2 | 0.6 | 0 |  |  | 0 |  |  | 0 |  |  | 0 |  |  | 0 |  |  | 0 | ТО-2 | 0.6 | 0 |  |  | 0 |  |  | 0 | ТО-2 | 0.6 | 0 |  |  | 0
|  |  | ТО-3 | 1 | [5 empty] | 0 |  |  | 0 |  |  | 0 |  |  | 0 |  |  | 0 | ТО-3 | 0.6 | 0 |  |  | 0 |  |  | 0 |  |  | 0 |  |  | 0 |  |  | 0 |  |  | 0 |  |  | 0
10 | Контроль метрологических характеристик с отбором пробы |  | ТО | 1 раз в кв | [5 empty] | 0 |  |  | 0 |  |  | 0 | ТО | 1 | 0 |  |  | 0 |  |  | 0 | ТО | 1 | 0 |  |  | 0 |  |  |  | ТО-2 | 1 | 0 |  |  | 0 |  |  | 0 | ТО | 1 | 0
11 | Оформление технической |  | ТО-1 | 11 | [5 empty] | 0 | ТО-1 | 6 | 0 | ТО-1 | 6 | 0 | ТО-1 | 6 | 0 | ТО-1 | 6 | 0 | ТО-1 | 6 | 0 | ТО-1 | 6 | 0 | ТО-1 | 6 | 0 |  |  | 0 | ТО-1 | 6 | 0 | ТО-1 | 6 | 0 | ТО-1 | 6 | 0 | ТО-1 | 6 | 0
| документации |  | ТО-3 | 1 | [5 empty] | 0 |  |  | 0 |  |  | 0 |  |  | 0 |  |  | 0 |  |  | 0 |  |  | 0 |  |  | 0 | ТО-3 | 6 | 0 |  |  | 0 |  |  | 0 |  |  | 0 |  |  | 0
|  | ВСЕГО чел/час | [8 empty] | 0 |  |  | 0 |  |  | 0 |  |  | 0 |  |  | 0 |  |  | 0 |  |  | 0 |  |  | 0 |  |  | 0 |  |  | 0 |  |  | 0 |  |  | 0
|  | ВСЕГО СТОИМОСТЬ | [8 empty] | 0 |  |  | 0 |  |  | 0 |  |  | 0 |  |  | 0 |  |  | 0 |  |  | 0 |  |  | 0 |  |  | 0 |  |  | 0 |  |  | 0 |  |  | 0
(Прейскурант № ___________)
|  | ИТОГО чел/час на 12 мес | [8 empty] | 0
|  | Итого стоимость с учетом коэффициента | [8 empty] | 0
№14 | НГП-3, ДНС-2 Северо-Покурское м/р Газ на ФВД, газ на котельную, ГПЗ, ФНД
1 | Трансмиттер t-mass 65 |  | ТО-1 | 11 | [5 empty] | 0 | ТО-1 | 4 | 0 | ТО-1 | 4 | 0 | ТО-1 | 4 | 0 | ТО-1 | 4 | 0 | ТО-1 | 2 | 0 | ТО-1 | 4 | 0 | ТО-1 | 2 | 0 | ТО-1 | 4 | 0 | ТО-1 | 4 | 0 | ТО-1 | 4 | 0 | ТО-1 | 4 | 0 | ТО-1 | 4 | 0
|  |  | ТО-3 | 1 | [5 empty] | 0 |  |  | 0 |  |  | 0 | [6 empty] | ТО-3 | 2 | 0 |  |  |  | ТО-3 | 2 | 0 |  |  | 0 |  |  | 0 |  |  | 0 |  |  | 0 |  |  | 0
2 | Вычислитель УВП-280А, |  | ТО-1 | 8 | [5 empty] | 0 |  |  | 0 |  |  | 0 |  |  | 0 |  |  | 0 |  |  | 0 |  |  | 0 |  |  | 0 |  |  | 0 |  |  | 0 |  |  | 0 |  |  | 0 |  |  | 0
|  |  | ТО-2 | 3 | [5 empty] | 0 |  | 4 | 0 |  |  | 0 |  |  | 0 |  |  | 0 |  |  | 0 |  |  | 0 |  |  | 0 |  |  | 0 |  |  | 0 |  |  | 0 |  |  | 0 |  |  | 0
|  |  | ТО-3 | 1 | [5 empty] | 0 |  |  | 0 |  |  | 0 |  |  | 0 |  |  | 0 |  |  | 0 |  |  | 0 |  |  | 0 |  |  | 0 |  |  | 0 |  |  | 0 |  |  | 0 |  |  | 0
3 | Вентиль регулирующий |  | ТО-1 | 8 | 0 |  |  |  |  | 0 |  |  | 0 |  |  | 0 |  |  | 0 |  |  | 0 |  |  | 0 |  |  | 0 |  |  | 0 |  |  | 0 |  |  | 0 |  |  | 0 |  |  | 0 |  |  | 0
|  |  | ТО-2 | 3 | 0 |  |  |  |  | 0 |  |  | 0 | [5 empty] | 0 |  |  | 0 |  |  | 0 |  |  | 0 |  |  | 0 |  |  | 0 |  |  | 0 |  |  | 0 |  |  | 0 |  |  | 0
|  |  | ТО-3 | 1 | 0 |  |  |  |  | 0 |  |  | 0 |  |  | 0 |  |  | 0 |  |  | 0 |  |  | 0 |  |  | 0 |  |  | 0 |  |  | 0 |  |  | 0 |  |  | 0 |  |  | 0 |  |  | 0
4 | Вентильный блок |  | ТО-1 | 8 | [5 empty] | 0 |  |  | 0 |  |  | 0 |  |  | 0 |  |  | 0 |  |  | 0 |  |  | 0 |  |  | 0 |  |  | 0 |  |  | 0 |  |  | 0 |  |  | 0 |  |  | 0
|  |  | ТО-2 | 3 | [5 empty] | 0 |  |  | 0 |  |  | 0 |  |  | 0 |  |  | 0 |  |  | 0 |  |  | 0 |  |  | 0 |  |  | 0 |  |  | 0 |  |  | 0 |  |  | 0 |  |  | 0
|  |  | ТО-3 | 1 | [5 empty] | 0 |  |  | 0 |  |  | 0 |  |  | 0 |  |  | 0 |  |  | 0 |  |  | 0 |  |  | 0 |  |  | 0 |  |  | 0 |  |  | 0 |  |  | 0 |  |  | 0
5 | Вторичный преобразователь "ИРВИС-РС4" |  | ТО-1 | 8 | [5 empty] | 0 | ТО-1 | 1 | 0 |  |  | 0 | ТО-1 | 1 | 0 | ТО-1 | 1 | 0 |  |  | 0 | ТО-1 | 1 | 0 | ТО-1 | 1 | 0 |  |  | 0 | ТО-1 | 1 | 0 | ТО-1 | 1 | 0 |  |  | 0 | ТО-1 | 1 | 0
|  |  | ТО-2 | 3 | [5 empty] | 0 |  |  | 0 |  |  | 0 |  |  | 0 |  |  | 0 | ТО-2 | 1 | 0 |  |  | 0 |  |  | 0 | ТО-2 | 1 | 0 |  |  | 0 |  |  | 0 | ТО-2 | 1 | 0 |  |  | 0
|  |  | ТО-3 | 1 | [5 empty] | 0 |  |  | 0 | ТО-3 | 1 | 0 |  |  | 0 |  |  | 0 |  |  | 0 |  |  | 0 |  |  | 0 |  |  | 0 |  |  | 0 |  |  | 0 |  |  | 0 |  |  | 0
6 | Расходомер газа вихревой "ИРВИС-РС4" |  | ТО-1 | 8 | [5 empty] | 0 | ТО-1 | 1 | 0 |  |  | 0 | ТО-1 | 1 | 0 | ТО-1 | 1 | 0 |  |  | 0 | ТО-1 | 1 | 0 | ТО-1 | 1 | 0 |  |  | 0 | ТО-1 | 1 | 0 | ТО-1 | 1 | 0 |  |  | 0 | ТО-1 | 1 | 0
|  |  | ТО-2 | 3 | [5 empty] | 0 |  |  | 0 |  |  | 0 |  |  | 0 |  |  | 0 | ТО-2 | 1 | 0 |  |  | 0 |  |  | 0 | ТО-2 | 1 | 0 |  |  | 0 |  |  | 0 | ТО-2 | 1 | 0 |  |  | 0
|  |  | ТО-3 | 1 | [5 empty] | 0 |  |  | 0 | ТО-3 | 1 | 0 |  |  | 0 |  |  | 0 |  |  | 0 |  |  | 0 |  |  | 0 |  |  | 0 |  |  | 0 |  |  | 0 |  |  | 0 |  |  | 0
7 | Датчик давления |  | ТО-1 | 11 | [5 empty] | 0 | ТО-1 | 4 | 0 |  |  | 0 | ТО-1 | 1 | 0 | ТО-1 | 1 | 0 | ТО-1 | 1 | 0 | ТО-1 | 1 | 0 | ТО-1 | 1 | 0 | ТО-1 | 1 | 0 | ТО-1 | 1 | 0 | ТО-1 | 1 | 0 | ТО-1 | 1 | 0 | ТО-1 | 1 | 0
|  |  | ТО-2 | [6 empty] | 0 |  |  | 0 |  |  | 0 |  |  | 0 |  |  | 0 |  |  | 0 |  |  | 0 |  |  | 0 |  |  | 0 |  |  | 0 |  |  | 0 | ТО-2 |  | 0 |  |  | 0
|  |  | ТО-3 | 1 | [5 empty] | 0 |  |  | 0 | ТО-3 | 1 | 0 |  |  | 0 |  |  | 0 | [8 empty] | 0 |  |  | 0 |  |  | 0 |  |  | 0 |  |  | 0 |  |  | 0
8 | Датчик температуры |  | ТО-1 | 11 | [5 empty] | 0 | ТО-1 | 4 | 0 |  |  | 0 | ТО-1 | 1 | 0 | ТО-1 | 1 | 0 | ТО-1 | 1 | 0 | ТО-1 | 1 | 0 | ТО-1 | 1 | 0 | ТО-1 | 1 | 0 | ТО-1 | 1 | 0 | ТО-1 | 1 | 0 | ТО-1 | 1 | 0 | ТО-1 | 1 | 0
|  |  | ТО-2 | [6 empty] | 0 | [5 empty] | 0 | [9 empty] | ТО-2 | [5 empty] | ТО-2 |  | 0 | [8 empty] | 0
|  |  | ТО-3 | 1 | [5 empty] | 0 |  |  | 0 | ТО-3 | 1 | 0 |  |  | 0 |  |  | 0 |  |  | 0 |  |  | 0 |  |  | 0 |  |  | 0 |  |  | 0 |  |  | 0 |  |  | 0 |  |  | 0
9 | Термошкаф с электроподогревом |  | ТО-1 | 8 | [5 empty] | 0 | ТО-1 | 4 | 0 | ТО-1 | 4 | 0 |  |  | 0 | ТО-1 | 4 | 0 | ТО-1 | 4 | 0 |  |  | 0 | ТО-1 | 4 | 0 | ТО-1 | 4 | 0 |  |  | 0 | ТО-1 | 4 | 0 | ТО-1 | 4 | 0 |  |  | 0
|  |  | ТО-2 | 3 | [5 empty] | 0 |  |  | 0 |  |  | 0 | ТО-2 | 4 | 0 |  |  | 0 |  |  | 0 |  |  | 0 |  |  | 0 |  |  | 0 | ТО-2 | 4 | 0 |  |  | 0 |  |  | 0 | ТО-2 | 4 | 0
|  |  | ТО-3 | 1 | [5 empty] | 0 |  |  | 0 |  |  | 0 |  |  | 0 |  |  | 0 |  |  | 0 | ТО-3 | 4 | 0 |  |  | 0 |  |  | 0 |  |  | 0 |  |  | 0 |  |  | 0 |  |  | 0
10 | Датчик давления |  | ТО-1 | 11 | [5 empty] | 0 | ТО-1 | 4 | 0 | ТО-1 | 3 | 0 | ТО-1 | 2 | 0 | ТО-1 | 4 | 0 | ТО-1 | 4 | 0 |  |  | 0 | ТО-1 | 4 | 0 | ТО-1 | 4 | 0 | ТО-1 | 4 | 0 | ТО-1 | 4 | 0 | ТО-1 | 4 | 0 | ТО-1 | 4 | 0
|  |  | ТО-2 | [6 empty] | 0 |  |  | 0 |  |  | 0 | ТО-2 | 2 | 0 |  |  | 0 |  |  | 0 |  |  | 0 |  |  | 0 |  |  | 0 | ТО-2 | 2 | 0 |  |  | 0 |  |  | 0 | ТО-2 | 2 | 0
|  |  | ТО-3 | 1 | [5 empty] | 0 |  |  | 0 |  |  | 0 |  |  | 0 |  |  | 0 |  |  | 0 | ТО-3 | 4 | 0 |  |  | 0 |  |  | 0 |  |  | 0 |  |  | 0 |  |  | 0 |  |  | 0
11 | Канал измерения перепада дав: |  | ТО-1 | 8 | [5 empty] | 0 | ТО-1 | 2 | 0 | ТО-1 | 2 | 0 |  |  | 0 | ТО-1 | 2 | 0 | ТО-1 | 2 | 0 |  |  | 0 | ТО-1 | 2 | 0 | ТО-1 | 2 | 0 |  |  | 0 | ТО-1 | 2 | 0 | ТО-1 | 2 | 0 |  |  | 0
| “Сапфир 22 ДД” , “dTRANS” |  | ТО-2 | 3 | [5 empty] | 0 |  |  | 0 |  |  | 0 | ТО-2 | 2 | 0 |  |  | 0 |  |  | 0 |  |  | 0 |  |  | 0 |  |  | 0 | ТО-2 | 2 | 0 |  |  | 0 |  |  | 0 | ТО-2 | 2 | 0
| “Метран-100-ДД”, “MVS” и т д |  | ТО-3 | 1 | [5 empty] | 0 |  |  | 0 |  |  | 0 |  |  | 0 |  |  | 0 |  |  | 0 | ТО-3 | 2 | 0 |  |  | 0 |  |  | 0 |  |  | 0 |  |  | 0 |  |  | 0 |  |  | 0
12 | Канал измерения давления: |  | ТО-1 | 8 | [5 empty] | 0 | ТО-1 | 2 | 0 | ТО-1 | 2 | 0 |  |  | 0 | ТО-1 | 2 | 0 | ТО-1 | 2 | 0 |  |  | 0 | ТО-1 | 2 | 0 | ТО-1 | 2 | 0 |  |  | 0 | ТО-1 | 2 | 0 | ТО-1 | 2 | 0 |  |  | 0
| “Сапфир 22 ДИ” , ДМ5007”, |  | ТО-2 | 3 | [5 empty] | 0 |  |  | 0 |  |  | 0 | ТО-2 | 2 | 0 |  |  | 0 |  |  | 0 |  |  | 0 |  |  | 0 |  |  | 0 | ТО-2 | 2 | 0 |  |  | 0 |  |  | 0 | ТО-2 | 2 | 0
| “Метран-100-Ех-ДИ”, "MVS”, |  | ТО-3 | 1 | [5 empty] | 0 |  |  | 0 |  |  | 0 |  |  | 0 |  |  | 0 |  |  | 0 | ТО-3 | 2 | 0 |  |  | 0 |  |  | 0 |  |  | 0 |  |  | 0 |  |  | 0 |  |  | 0
13 | Блок питания(стабилизированный) |  | ТО-1 | 8 | [5 empty] | 0 | ТО-1 | 8 | 0 | ТО-1 | 8 | 0 |  |  | 0 | ТО-1 | 8 | 0 | ТО-1 | 8 | 0 |  |  | 0 | ТО-1 | 6 | 0 | ТО-1 | 8 | 0 |  |  | 0 | ТО-1 | 8 | 0 | ТО-1 | 8 | 0 |  |  | 0
|  |  | ТО-2 | 3 | [5 empty] | 0 |  |  | 0 |  |  | 0 | ТО-2 | 8 | 0 |  |  | 0 |  |  | 0 | ТО-2 | 8 | 0 |  |  | 0 |  |  | 0 | ТО-2 | 8 | 0 |  |  | 0 |  |  | 0 | ТО-2 | 8 | 0
|  |  | ТО-3 | 1 | [5 empty] | 0 |  |  | 0 |  |  | 0 |  |  | 0 |  |  | 0 |  |  | 0 | [5 empty] | 0 |  |  | 0 |  |  | 0 |  |  | 0 |  |  | 0 |  |  | 0
14 | Щит общестанционной автоматики |  | ТО-1 | 8 | [5 empty] | 0 | ТО-1 | 1 | 0 | ТО-1 | 1 | 0 |  |  | 0 | ТО-1 | 1 | 0 | ТО-1 | 1 | 0 |  |  | 0 | ТО-1 | 1 | 0 | ТО-1 | 1 | 0 |  |  | 0 | ТО-1 | 1 | 0 | ТО-1 | 1 | 0 |  |  | 0
|  |  | ТО-2 | 3 | [5 empty] | 0 |  |  | 0 |  |  | 0 | ТО-2 | 1 | 0 |  |  | 0 |  |  | 0 | ТО-2 | 1 | 0 |  |  | 0 |  |  | 0 | [5 empty] | 0 |  |  | 0 | ТО-2 | 1 | 0
|  |  | ТО-3 | 1 | [5 empty] | 0 |  |  | 0 |  |  | 0 | [5 empty] | 0 |  |  | 0 | [5 empty] | 0 |  |  | 0 | ТО-3 | 1 | 0 |  |  | 0 |  |  | 0 |  |  | 0
15 | Клеммные коробки |  | ТО-1 | 11 | [5 empty] | 0 | ТО-1 | 4 | 0 | ТО-1 | 4 | 0 | ТО-1 | 4 | 0 | ТО-1 | 4 | 0 |  |  | 0 | ТО-1 | 4 | 0 | ТО-1 | 4 | 0 | ТО-1 | 4 | 0 | ТО-1 | 4 | 0 | ТО-1 | 4 | 0 | ТО-1 | 4 | 0 | ТО-1 | 4 | 0
|  |  | ТО-3 | 1 | [5 empty] | 0 |  |  | 0 |  |  | 0 |  |  | 0 |  |  | 0 | ТО-3 | 2 | 0 |  |  | 0 |  |  | 0 |  |  | 0 |  |  | 0 |  |  | 0 |  |  | 0 |  |  | 0
16 | Кабель контрольный (норма на 1 км) |  | ТО-1 | 8 | [5 empty] | 0 | ТО-1 | 0.4 | 0 |  |  | 0 | ТО-1 | 0.4 | 0 | ТО-1 | 0.4 | 0 |  |  | 0 | ТО-1 | 0.4 | 0 | ТО-1 | 0.4 | 0 |  |  | 0 | ТО-1 | 0.4 | 0 | ТО-1 | 0.4 | 0 |  |  | 0 | ТО-1 | 0.4 | 0
|  |  | ТО-2 | 3 | [5 empty] | 0 |  |  | 0 | ТО-2 | 0.4 | 0 |  |  | 0 |  |  | 0 |  |  | 0 |  |  | 0 |  |  | 0 | ТО-2 | 0.4 | 0 |  |  | 0 |  |  | 0 | ТО-2 | 0.4 | 0 |  |  | 0
|  |  | ТО-3 | 1 | [5 empty] | 0 |  |  | 0 |  |  | 0 |  |  | 0 |  |  | 0 | ТО-3 | 0.4 | 0 |  |  | 0 |  |  | 0 |  |  | 0 |  |  | 0 |  |  | 0 |  |  | 0 |  |  | 0
17 | Контроль метрологических характеристик с отбором пробы |  | ТО | 1 раз в кв | [5 empty] | 0 |  |  | 0 | ТО | 1 | 0 |  |  | 0 |  |  | 0 | ТО | 1 | 0 |  |  | 0 |  |  | 0 | ТО | 1 | 0 |  |  | 0 |  |  | 0 | ТО | 1 | 0 |  |  | 0
18 | Оформление технической |  | ТО-1 | 11 | [5 empty] | 0 | ТО-1 | 4 | 0 | ТО-1 | 4 | 0 | ТО-1 | 4 | 0 | ТО-1 | 4 | 0 | ТО-1 | 4 | 0 |  |  | 0 | ТО-1 | 4 | 0 | ТО-1 | 4 | 0 | ТО-1 | 4 | 0 | ТО-1 | 4 | 0 | ТО-1 | 4 | 0 | ТО-1 | 4 | 0
| документации |  | ТО-3 | 1 | [5 empty] | 0 |  |  | 0 |  |  | 0 |  |  | 0 |  |  | 0 |  |  | 0 | ТО-3 | 4 | 0 |  |  | 0 |  |  | 0 |  |  | 0 |  |  | 0 |  |  | 0 |  |  | 0
|  | ВСЕГО чел/час | [8 empty] | 0 |  |  | 0 |  |  | 0 |  |  | 0 |  |  | 0 |  |  | 0 |  |  | 0 |  |  | 0 |  |  | 0 |  |  | 0 |  |  | 0 |  |  | 0
(Прейскурант № ____________)
|  | ВСЕГО СТОИМОСТЬ | [8 empty] | 0 |  |  | 0 |  |  | 0 |  |  | 0 |  |  | 0 |  |  | 0 |  |  | 0 |  |  | 0 |  |  | 0 |  |  | 0 |  |  | 0 |  |  | 0
(Прейскурант № ___________) | [9 empty] | 1.15
|  | ИТОГО чел/час на 12 мес | [8 empty] | 0
|  | Итого стоимость с учетом коэффициента | [8 empty] | 0
№15 | ЦППН-1, Аригольское м/р.Газ на ФВД, ФНД, ДГ
1 | Трансмиттер t-mass 65 |  | ТО-1 | 11 | [5 empty] | 0 | ТО-1 | 2 | 0 | ТО-1 | 2 | 0 | ТО-1 | 2 | 0 | ТО-1 | 2 | 0 | ТО-1 | 2 | 0 |  |  | 0 | ТО-1 | 2 | 0 | ТО-1 | 2 | 0 | ТО-1 | 2 | 0 | ТО-1 | 2 | 0 | ТО-1 | 2 | 0 | ТО-1 | 2 | 0
|  |  | ТО-3 | 1 | [5 empty] | 0 |  |  | 0 | [11 empty] | 0 | ТО-3 | 2 | 0 | [5 empty] | 0 |  |  | 0 |  |  | 0 |  |  | 0 |  |  | 0
2 | Термошкаф с электроподогревом |  | ТО-1 | 8 | [5 empty] | 0 |  |  | 0 | ТО-1 | 2 | 0 | ТО-1 | 2 | 0 |  |  | 0 | ТО-1 | 2 | 0 | ТО-1 | 2 | 0 |  |  | 0 | ТО-1 | 2 | 0 | ТО-1 | 2 | 0 |  |  | 0 | ТО-1 | 2 | 0 | ТО-1 | 2 | 0
|  |  | ТО-2 | 3 | [5 empty] | 0 | ТО-2 | 2 | 0 |  |  | 0 |  |  | 0 | ТО-2 | 2 | 0 |  |  | 0 |  |  | 0 |  |  | 0 |  |  | 0 |  |  | 0 | ТО-2 | 2 | 0 |  |  | 0 |  |  | 0
|  |  | ТО-3 | 1 | [5 empty] | 0 |  |  | 0 |  |  | 0 |  |  | 0 |  |  | 0 |  |  | 0 |  |  | 0 | ТО-3 | 2 | 0 |  |  | 0 |  |  | 0 |  |  | 0 |  |  | 0 |  |  | 0
3 | Датчик температуры |  | ТО-1 | 11 | [5 empty] | 0 | ТО-1 | 2 | 0 |  |  | 0 | ТО-1 | 1 | 0 | ТО-1 | 1 | 0 | ТО-1 | 1 | 0 | ТО-1 | 1 | 0 | ТО-1 | 1 | 0 | ТО-1 | 1 | 0 | ТО-1 | 1 | 0 | ТО-1 | 1 | 0 | ТО-1 | 1 | 0 | ТО-1 | 1 | 0
|  |  | ТО-2 | [6 empty] | 0 | [5 empty] | 0 | [9 empty] | ТО-2 | [5 empty] | ТО-2 |  | 0 | [8 empty] | 0
|  |  | ТО-3 | 1 | [5 empty] | 0 |  |  | 0 | ТО-3 | 1 | 0 |  |  | 0 |  |  | 0 |  |  | 0 |  |  | 0 |  |  | 0 |  |  | 0 |  |  | 0 |  |  | 0 |  |  | 0 |  |  | 0
4 | Датчик давления |  | ТО-1 | 11 | [5 empty] | 0 | ТО-1 | 2 | 0 | ТО-1 | 2 | 0 | ТО-1 | 2 | 0 | ТО-1 | 2 | 0 | ТО-1 | 2 | 0 | ТО-1 | 2 | 0 | ТО-1 | 2 | 0 | ТО-1 | 2 | 0 | ТО-1 | 2 | 0 | ТО-1 | 2 | 0 | ТО-1 | 2 | 0 | ТО-1 | 2 | 0
|  |  | ТО-2 | [6 empty] | 0 |  |  | 0 |  |  | 0 |  |  | 0 | ТО-2 | 2 | 0 |  |  | 0 |  |  | 0 |  |  | 0 |  |  | 0 |  |  | 0 | ТО-2 | 2 | 0 |  |  | 0 | ТО-2 |  | 0
|  |  | ТО-3 | 1 | [5 empty] | 0 |  |  | 0 |  |  | 0 |  |  | 0 |  |  | 0 |  |  | 0 |  |  | 0 | [5 empty] | 0 |  |  | 0 |  |  | 0 |  |  | 0 |  |  | 0
5 | Счётчик газа вихревой |  | ТО-1 | 8 | [5 empty] | 0 | ТО-1 | 1 | 0 |  |  |  | ТО-1 | 1 | 0 | ТО-1 | 1 | 0 |  |  |  | ТО-1 | 1 | 0 | ТО-1 | 1 | 0 |  |  | 0 | ТО-1 | 1 | 0 | ТО-1 | 1 | 0 |  |  |  | ТО-1 | 1 | 0
|  |  | ТО-2 | 3 | [5 empty] | 0 |  |  |  | ТО-2 | 1 | 0 |  | 0 | 0 |  |  |  | ТО-2 | 1 | 0 |  |  | 0 |  |  | 0 |  |  | 0 |  |  | 0 |  |  |  | ТО-2 | 1 | 0 |  |  | 0
| “Vortex Flowmeter” 8800С |  | ТО-3 | 1 | [5 empty] | 0 |  |  | 0 |  |  | 0 |  |  | 0 |  |  | 0 |  |  | 0 |  |  | 0 |  |  |  | ТО-3 | 1 | 0 |  |  | 0 |  |  | 0 |  |  | 0 |  |  | 0
6 | Блок питания(стабилизированный) |  | ТО-1 | 8 | [5 empty] | 0 |  |  | 0 | ТО-1 | 4 | 0 | ТО-1 | 4 | 0 |  |  | 0 | ТО-1 | 4 | 0 | ТО-1 | 4 | 0 |  |  | 0 | ТО-1 | 4 | 0 | ТО-1 | 4 | 0 |  |  | 0 | ТО-1 | 4 | 0 | ТО-1 | 4 | 0
|  |  | ТО-2 | 3 | [5 empty] | 0 | ТО-2 | 4 | 0 |  |  | 0 |  |  | 0 | ТО-2 | 4 | 0 |  |  | 0 |  |  | 0 | ТО-2 | 4 | 0 |  |  | 0 |  |  | 0 | ТО-2 | 4 | 0 |  |  | 0 |  |  | 0
|  |  | ТО-3 | 1 | [5 empty] | 0 |  |  | 0 |  |  | 0 |  |  | 0 |  |  | 0 |  |  | 0 |  |  | 0 | [5 empty] | 0 |  |  | 0 |  |  | 0 |  |  | 0 |  |  | 0
7 | Щит общестанционной автоматики |  | ТО-1 | 8 | [5 empty] | 0 | ТО-1 | 1 | 0 | ТО-1 | 1 | 0 |  |  | 0 | ТО-1 | 1 | 0 | ТО-1 | 1 | 0 |  |  | 0 | ТО-1 | 1 | 0 | ТО-1 | 1 | 0 |  |  | 0 | ТО-1 | 1 | 0 | ТО-1 | 1 | 0 |  |  | 0
|  |  | ТО-2 | 3 | [5 empty] | 0 |  |  | 0 |  |  | 0 | [5 empty] | 0 |  |  | 0 | ТО-2 | 1 | 0 |  |  | 0 |  |  | 0 | ТО-2 | 1 | 0 |  |  | 0 |  |  | 0 | ТО-2 | 1 | 0
|  |  | ТО-3 | 1 | [5 empty] | 0 |  |  | 0 |  |  | 0 | ТО-3 | 1 | 0 |  |  | 0 |  |  | 0 | [5 empty] | 0 |  |  | 0 |  |  | 0 |  |  | 0 |  |  | 0 |  |  | 0
8 | Клеммные коробки |  | ТО-1 | 11 | [5 empty] | 0 | ТО-1 | 2 | 0 | ТО-1 | 2 | 0 | ТО-1 | 2 | 0 | ТО-1 | 2 | 0 | ТО-1 | 2 | 0 |  |  | 0 | ТО-1 | 2 | 0 | ТО-1 | 2 | 0 | ТО-1 | 2 | 0 | ТО-1 | 2 | 0 | ТО-1 | 2 | 0 | ТО-1 | 2 | 0
|  |  | ТО-3 | 1 | [5 empty] | 0 |  |  | 0 |  |  | 0 |  |  | 0 |  |  | 0 |  |  | 0 | ТО-3 | 2 | 0 |  |  | 0 |  |  | 0 |  |  | 0 |  |  | 0 |  |  | 0 |  |  | 0
9 | Кабель контрольный (норма на 1 км) |  | ТО-1 | 8 | [5 empty] | 0 |  |  | 0 | ТО-1 | 0.4 | 0 | ТО-1 | 0.4 | 0 |  |  | 0 | ТО-1 | 0.4 | 0 | ТО-1 | 0.4 | 0 |  |  | 0 | ТО-1 | 0.4 | 0 | ТО-1 | 0.4 | 0 |  |  | 0 | ТО-1 | 0.4 | 0 | ТО-1 | 0.4 | 0
|  |  | ТО-2 | 3 | [5 empty] | 0 | ТО-2 | 0.4 | 0 |  |  | 0 |  |  | 0 | ТО-2 | 0.4 | 0 |  |  | 0 |  |  | 0 |  |  | 0 |  |  | 0 |  |  | 0 | ТО-2 | 0.4 | 0 |  |  | 0 |  |  | 0
|  |  | ТО-3 | 1 | [5 empty] | 0 |  |  | 0 |  |  | 0 |  |  | 0 |  |  | 0 |  |  | 0 |  |  | 0 | ТО-3 | 0.4 | 0 |  |  | 0 |  |  | 0 |  |  | 0 |  |  | 0 |  |  | 0
10 | Контроль метрологических характеристик с отбором пробы |  | ТО | 1 раз в кв | [5 empty] | 0 |  |  | 0 | ТО | 1 | 0 |  |  | 0 |  |  | 0 | ТО | 1 | 0 |  |  | 0 |  |  | 0 | ТО | 1 | 0 |  |  | 0 |  |  | 0 | ТО | 1 | 0 |  |  | 0
11 | Оформление технической |  | ТО-1 | 11 | [5 empty] | 0 | ТО-1 | 4 | 0 | ТО-1 | 4 | 0 | ТО-1 | 4 | 0 | ТО-1 | 4 | 0 | ТО-1 | 4 | 0 | ТО-1 | 4 | 0 |  |  | 0 | ТО-1 | 4 | 0 | ТО-1 | 4 | 0 | ТО-1 | 4 | 0 | ТО-1 | 4 | 0 | ТО-1 | 4 | 0
| документации |  | ТО-3 | 1 | [5 empty] | 0 |  |  | 0 |  |  | 0 |  |  | 0 |  |  | 0 |  |  | 0 |  |  | 0 | ТО-3 | 4 | 0 |  |  | 0 |  |  | 0 |  |  | 0 |  |  | 0 |  |  | 0
|  | ВСЕГО чел/час | [8 empty] | 0 |  |  | 0 |  |  | 0 |  |  | 0 |  |  | 0 |  |  | 0 |  |  | 0 |  |  | 0 |  |  | 0 |  |  | 0 |  |  | 0 |  |  | 0
(Прейскурант № _________)
|  | ВСЕГО СТОИМОСТЬ | [8 empty] | 0 |  |  | 0 |  |  | 0 |  |  | 0 |  |  | 0 |  |  | 0 |  |  | 0 |  |  | 0 |  |  | 0 |  |  | 0 |  |  | 0 |  |  | 0
|  | ИТОГО чел/час на 12 мес | [8 empty] | 0
|  | Итого стоимость с учетом коэффициента | [8 empty] | 0
№16 | ЦППН-1, Аригольское м/р.Газ на ГПЭС
1 | Расходомер газа вихревой "ИРВИС-РС4" |  | ТО-1 | 8 | [5 empty] | 0 | ТО-1 |  | 0 | ТО-1 |  | 0 |  |  | 0 | ТО-1 |  | 0 | ТО-1 |  | 0 |  |  | 0 | ТО-1 |  | 0 | ТО-1 |  | 0 |  |  | 0 | ТО-1 |  | 0 |  |  | 0 | ТО-1 |  | 0
|  |  | ТО-2 | 3 | [5 empty] | 0 |  | 2 | 0 |  |  | 0 | ТО-2 |  | 0 |  |  | 0 |  |  | 0 | ТО-2 |  | 0 |  |  | 0 |  |  | 0 | ТО-2 |  | 0 |  |  | 0 | ТО-2 |  | 0 |  |  | 0
|  |  | ТО-3 | 1 | [5 empty] | 0 |  |  | 0 |  |  | 0 |  |  | 0 |  |  | 0 |  |  | 0 |  |  | 0 |  |  | 0 |  |  | 0 |  |  | 0 |  |  | 0 |  |  | 0 |  |  | 0
2 | Вторичный преобразователь "ИРВИС-РС4" |  | ТО-1 | 8 | [5 empty] | 0 | ТО-1 | 2 | 0 |  |  | 0 | ТО-1 | 1 | 0 | ТО-1 | 1 | 0 |  |  | 0 | ТО-1 | 1 | 0 | ТО-1 | 1 | 0 |  |  | 0 | ТО-1 | 1 | 0 | ТО-1 | 1 | 0 |  |  | 0 | ТО-1 | 1 | 0
|  |  | ТО-2 | 3 | [5 empty] | 0 |  |  | 0 |  |  | 0 |  |  | 0 |  |  | 0 | ТО-2 | 1 | 0 |  |  | 0 |  |  | 0 | ТО-2 | 1 | 0 |  |  | 0 |  |  | 0 | ТО-2 | 1 | 0 |  |  | 0
|  |  | ТО-3 | 1 | [5 empty] | 0 |  |  | 0 | ТО-3 | 1 | 0 |  |  | 0 |  |  | 0 |  |  | 0 |  |  | 0 |  |  | 0 |  |  | 0 |  |  | 0 |  |  | 0 |  |  | 0 |  |  | 0
3 | Термошкаф с электроподогревом |  | ТО-1 | 8 | [5 empty] | 0 | ТО-1 |  | 0 | ТО-1 |  | 0 |  |  | 0 | ТО-1 |  | 0 | ТО-1 |  | 0 |  |  | 0 | ТО-1 |  | 0 | ТО-1 |  | 0 |  |  | 0 | ТО-1 |  | 0 | ТО-1 |  | 0 |  |  | 0
|  |  | ТО-2 | 3 | [5 empty] | 0 |  | 2 | 0 |  |  | 0 | ТО-2 |  | 0 |  |  | 0 |  |  | 0 |  |  | 0 |  |  | 0 |  |  | 0 | ТО-2 |  | 0 |  |  | 0 |  |  | 0 | ТО-2 |  | 0
|  |  | ТО-3 | 1 | [5 empty] | 0 |  |  | 0 |  |  | 0 |  |  | 0 |  |  | 0 |  |  | 0 | ТО-3 |  | 0 |  |  | 0 |  |  | 0 |  |  | 0 |  |  | 0 |  |  | 0 |  |  | 0
4 | Датчик давления |  | ТО-1 | 11 | [5 empty] | 0 | ТО-1 |  | 0 | ТО-1 |  | 0 | ТО-1 |  | 0 | ТО-1 |  | 0 | ТО-1 |  | 0 | ТО-1 |  | 0 |  |  | 0 | ТО-1 | 1 | 0 | ТО-1 | 1 | 0 | ТО-1 | 1 | 0 | ТО-1 | 1 | 0 | ТО-1 | 1 | 0
|  |  | ТО-2 | [6 empty] | 0 |  | 2 | 0 |  |  | 0 | ТО-2 |  | 0 |  |  | 0 |  |  | 0 | ТО-2 |  | 0 |  |  | 0 |  |  | 0 | ТО-2 | 4 | 0 |  |  | 0 |  |  | 0 | ТО-2 | 4 | 0
|  |  | ТО-3 | 1 | [5 empty] | 0 |  |  | 0 |  |  | 0 |  |  | 0 |  |  | 0 |  |  | 0 |  |  | 0 | ТО-3 | 1 | 0 |  |  | 0 |  |  | 0 |  |  | 0 |  |  | 0 |  |  | 0
5 | Датчик температуры |  | ТО-1 | 11 | [5 empty] | 0 | ТО-1 |  | 0 | ТО-1 |  | 0 | ТО-1 |  | 0 | ТО-1 |  | 0 | ТО-1 |  |  | ТО-1 |  | 0 |  |  | 0 | ТО-1 | 1 | 0 | ТО-1 | 1 | 0 | ТО-1 | 1 | 0 | ТО-1 | 1 | 0 | ТО-1 | 1 | 0
|  |  | ТО-2 | [6 empty] | 0 |  | 2 | 0 |  |  | 0 | ТО-2 |  | 0 |  |  | 0 |  |  | 0 | ТО-2 |  | 0 |  |  | 0 |  |  | 0 |  |  | 0 |  |  | 0 |  |  | 0 | ТО-2 | 1 | 0
|  |  | ТО-3 | 1 | [5 empty] | 0 |  |  | 0 |  |  | 0 |  |  | 0 |  |  | 0 |  |  | 0 |  |  |  | ТО-3 | 1 | 0 |  |  | 0 | [5 empty] | 0 |  |  | 0 |  |  | 0
6 | Щит общестанционной автоматики |  | ТО-1 | 8 | [5 empty] | 0 | ТО-1 |  | 0 | ТО-1 |  | 0 |  |  | 0 | ТО-1 |  | 0 | ТО-1 |  | 0 |  |  | 0 | ТО-1 | 1 | 0 | ТО-1 | 1 | 0 |  |  | 0 | ТО-1 | 1 | 0 | ТО-1 | 1 | 0 |  |  | 0
|  |  | ТО-2 | 3 | [5 empty] | 0 |  | 1 | 0 |  |  | 0 | [5 empty] | 0 |  |  | 0 | ТО-2 |  | 0 |  |  | 0 |  |  | 0 | ТО-2 | 1 | 0 |  |  | 0 |  |  | 0 | ТО-2 | 1 | 0
|  |  | ТО-3 | 1 | [5 empty] | 0 |  |  | 0 |  |  | 0 | ТО-3 |  | 0 |  |  | 0 |  |  | 0 | [5 empty] | 0 |  |  | 0 |  |  | 0 |  |  | 0 |  |  | 0 |  |  | 0
7 | Блок питания(стабилизированный) |  | ТО-1 | 8 | [5 empty] | 0 | ТО-1 |  | 0 | ТО-1 |  | 0 |  |  | 0 | ТО-1 |  | 0 | ТО-1 |  | 0 |  |  | 0 | ТО-1 | 1 | 0 | ТО-1 | 1 | 0 |  |  | 0 | ТО-1 | 1 | 0 | ТО-1 | 1 | 0 |  |  | 0
|  |  | ТО-2 | 3 | [5 empty] | 0 |  | 2 | 0 |  |  | 0 |  |  | 0 |  |  | 0 |  |  | 0 | ТО-2 |  | 0 |  |  | 0 |  |  | 0 | ТО-2 | 1 | 0 |  |  | 0 |  |  | 0 | ТО-2 | 1 | 0
|  |  | ТО-3 | 1 | [5 empty] | 0 |  |  | 0 |  |  | 0 | ТО-3 |  | 0 |  |  | 0 |  |  | 0 | [5 empty] | 0 |  |  | 0 |  |  | 0 |  |  | 0 |  |  | 0 |  |  | 0
8 | Клеммные коробки |  | ТО-1 | 11 | [5 empty] | 0 | ТО-1 | 2 | 0 | ТО-1 |  | 0 | ТО-1 |  | 0 | ТО-1 |  | 0 |  |  | 0 | ТО-1 |  | 0 | ТО-1 | 3 | 0 | ТО-1 | 3 | 0 | ТО-1 | 3 | 0 | ТО-1 | 3 | 0 | ТО-1 | 3 | 0 | ТО-1 | 3 | 0
|  |  | ТО-3 | 1 | [5 empty] | 0 |  |  | 0 |  |  | 0 |  |  | 0 |  |  | 0 | ТО-3 |  | 0 |  |  | 0 |  |  | 0 |  |  | 0 |  |  | 0 |  |  | 0 |  |  | 0 |  |  | 0
9 | Кабель контрольный (норма на 1 км) |  | ТО-1 | 8 | [5 empty] | 0 | ТО-1 |  | 0 | ТО-1 |  | 0 |  |  | 0 | ТО-1 |  | 0 | ТО-1 |  | 0 |  |  | 0 | ТО-1 | 1.2 | 0 | ТО-1 | 1.2 | 0 |  |  | 0 | ТО-1 | 1.2 | 0 | ТО-1 | 1.2 | 0 |  |  | 0
|  |  | ТО-2 | 3 | [5 empty] | 0 |  |  | 0 |  |  | 0 | ТО-2 |  | 0 |  |  | 0 |  |  | 0 |  |  | 0 |  |  | 0 |  |  | 0 | ТО-2 | 1.2 | 0 |  |  | 0 |  |  | 0 | ТО-2 | 1.2 | 0
|  |  | ТО-3 | 1 | [5 empty] | 0 |  |  | 0 |  |  | 0 |  |  | 0 |  |  | 0 |  |  | 0 | ТО-3 |  | 0 |  |  | 0 |  |  | 0 |  |  | 0 |  |  | 0 |  |  | 0 |  |  | 0
10 | Контроль метрологических характеристик с отбором пробы |  | ТО | 1 раз в кв | [8 empty] | 0 | ТО |  | 0 |  |  | 0 |  |  | 0 | ТО |  | 0 |  |  | 0 |  |  | 0 | ТО | 1 | 0 |  |  | 0 |  |  | 0 | ТО | 1 | 0 |  |  | 0
11 | Оформление технической |  | ТО-1 | 11 | [5 empty] | 0 | ТО-1 |  | 0 | ТО-1 |  | 0 | ТО-1 |  | 0 | ТО-1 |  | 0 | ТО-1 |  | 0 |  |  | 0 | ТО-1 | 2 | 0 | ТО-1 | 2 | 0 | ТО-1 | 2 | 0 | ТО-1 | 2 | 0 | ТО-1 | 2 | 0 | ТО-1 | 8 | 0
| документации |  | ТО-3 | 1 | [5 empty] | 0 |  |  | 0 |  |  | 0 |  |  | 0 |  |  | 0 |  |  | 0 | ТО-3 |  | 0 |  |  | 0 |  |  | 0 |  |  | 0 |  |  | 0 |  |  | 0 |  |  | 0
|  | ВСЕГО чел/час | [8 empty] | 0 |  |  | 0 |  |  | 0 |  |  | 0 |  |  | 0 |  |  | 0 | [11 empty] | 0 |  |  | 0 |  |  | 0
(Прейскурант № 2___________)
|  | ВСЕГО СТОИМОСТЬ | [8 empty] | 0 |  |  | 0 |  |  | 0 |  |  | 0 |  |  | 0 |  |  | 0 |  |  | 0 |  |  | 0 |  |  | 0 |  |  | 0 |  |  | 0 |  |  | 0
|  | ИТОГО чел/час на 12 мес | [8 empty] | 0
|  | Итого стоимость с учетом коэффициента | [8 empty] | 0
№17 | НГП-4 ДНС-1 Тайлаковского м/р, газ на ФВД, ФНД, ГПЭС стар, ГПЭС нов, Печи., ВКС, ДГ, БПГ-1600
1 | Трансмиттер t-mass 65 |  | ТО-1 | 11 | [5 empty] | 0 | ТО-1 | 4 | 0 | ТО-1 | 5 | 0 | ТО-1 | 5 | 0 | ТО-1 | 5 | 0 | ТО-1 | 5 | 0 | ТО-1 | 4 | 0 | ТО-1 | 4 | 0 | ТО-1 | 4 | 0 | ТО-1 | 5 | 0 | ТО-1 | 5 | 0 | ТО-1 | 5 | 0 | ТО-1 | 4 | 0
|  |  | ТО-3 | 1 | [5 empty] | 0 |  |  | 0 | [8 empty] | 0 |  |  | 0 | ТО-3 | 1 | 0 | ТО-3 | 1 | 0 | ТО-3 | 1 | 0 |  |  | 0 |  |  | 0 |  |  | 0 | ТО-3 | 1 | 0
2 | Вычислитель УВП-280А, |  | ТО-1 | 8 | [5 empty] | 0 | ТО-1 | 4 | 0 |  |  | 0 | ТО-1 | 1 | 0 |  |  | 0 |  |  | 0 | ТО-1 | 1 | 0 | ТО-1 | 1 | 0 |  |  | 0 | ТО-1 | 1 | 0 | ТО-1 | 2 | 0 |  |  | 0 | ТО-1 | 2 | 0
|  |  | ТО-2 | 3 | [5 empty] | 0 |  | 0 | 0 | ТО-2 | 1 | 0 |  | 0 | 0 |  |  | 0 | ТО-2 | 1 | 0 |  |  | 0 |  |  | 0 | ТО-2 | 1 | 0 |  |  | 0 |  |  | 0 | ТО-2 | 2 | 0 |  |  | 0
|  |  | ТО-3 | 1 | [5 empty] | 0 |  |  | 0 |  |  | 0 |  |  | 0 | ТО-3 | 1 | 0 | [5 empty] | 0 | [5 empty] | 0 |  |  | 0 |  |  | 0 |  |  | 0 |  |  | 0
4 | Ротаметр RAMC |  | ТО-1 | 8 | 0 | 0 |  | 0 | 0 | 0 | ТО-1 | 1 | 0 |  |  |  | ТО-1 | 1 | 0 | ТО-1 | 1 | 0 |  |  |  | ТО-1 | 1 | 0 | ТО-1 | 1 | 0 |  |  |  | ТО-1 | 1 | 0 | ТО-1 | 1 | 0 |  |  | 0 | ТО-1 | 1 | 0
|  |  | ТО-2 | 3 | 0 |  |  |  | 0 | 0 | [5 empty] | 0 |  | 0 | 0 |  |  |  | ТО-2 | 1 | 0 |  |  | 0 |  |  | 0 | ТО-2 | 1 | 0 |  |  | 0 |  |  |  | ТО-2 | 1 | 0 |  |  | 0
|  |  | ТО-3 | 1 | 0 |  |  |  | 0 | 0 |  |  | 0 | ТО-3 | 1 | 0 |  |  | 0 |  |  | 0 |  |  | 0 |  |  | 0 | [5 empty] | 0 |  |  | 0 |  |  | 0 |  |  | 0 |  |  | 0
5 | Термошкаф с электроподогревом |  | ТО-1 | 8 | [5 empty] | 0 | ТО-1 | 4 | 0 | ТО-1 | 5 | 0 |  |  | 0 | ТО-1 | 5 | 0 | ТО-1 | 5 | 0 |  |  | 0 | ТО-1 | 5 | 0 | ТО-1 | 5 | 0 |  |  | 0 | ТО-1 | 5 | 0 | ТО-1 | 5 | 0 |  |  | 0
|  |  | ТО-2 | 3 | [5 empty] | 0 |  |  | 0 |  |  | 0 | ТО-2 | 5 | 0 |  |  | 0 |  |  | 0 |  |  | 0 |  |  | 0 |  |  | 0 | ТО-2 | 5 | 0 |  |  | 0 |  |  | 0 | ТО-2 | 5 | 0
|  |  | ТО-3 | 1 | [5 empty] | 0 |  |  | 0 |  |  | 0 |  |  | 0 |  |  | 0 |  |  | 0 | ТО-3 | 5 | 0 |  |  | 0 |  |  | 0 |  |  | 0 |  |  | 0 |  |  | 0 |  |  | 0
6 | Датчик давления |  | ТО-1 | 11 | [5 empty] | 0 | ТО-1 | 4 | 0 | ТО-1 | 5 | 0 | ТО-1 | 5 | 0 | ТО-1 | 4 | 0 | ТО-1 | 5 | 0 | ТО-1 | 4 | 0 | ТО-1 | 5 | 0 | ТО-1 | 5 | 0 | ТО-1 | 5 | 0 | ТО-1 | 5 | 0 | ТО-1 | 5 | 0 | ТО-1 | 5 | 0
|  |  | ТО-2 | [6 empty] | 0 |  |  | 0 |  |  | 0 | ТО-2 | 5 | 0 |  |  | 0 |  |  | 0 | ТО-2 |  | 0 |  |  | 0 |  |  | 0 | ТО-2 | 5 | 0 |  |  | 0 |  |  | 0 | ТО-2 | 5 | 0
|  |  | ТО-3 | 1 | [5 empty] | 0 |  |  | 0 |  |  | 0 |  |  | 0 | ТО-3 | 1 | 0 |  |  | 0 | ТО-3 | 1 | 0 |  |  | 0 |  |  | 0 |  |  | 0 |  |  | 0 |  |  | 0 |  |  | 0
7 | Канал измерения перепада дав: |  | ТО-1 | 8 | [5 empty] | 0 | ТО-1 | 1 | 0 | ТО-1 | 1 | 0 |  |  | 0 | ТО-1 | 1 | 0 | ТО-1 | 1 | 0 |  |  | 0 | ТО-1 | 1 | 0 | ТО-1 | 1 | 0 |  |  | 0 | ТО-1 | 1 | 0 | ТО-1 | 1 | 0 |  |  | 0
| “Сапфир 22 ДД” , “dTRANS” |  | ТО-2 | 3 | [5 empty] | 0 |  |  | 0 |  |  | 0 | ТО-2 | 1 | 0 |  |  | 0 |  |  | 0 |  |  | 0 |  |  | 0 |  |  | 0 | ТО-2 | 1 | 0 |  |  | 0 |  |  | 0 | ТО-2 | 1 | 0
| “Метран-100-ДД”, “MVS” и т д |  | ТО-3 | 1 | [5 empty] | 0 |  |  | 0 |  |  | 0 |  |  | 0 |  |  | 0 |  |  | 0 | ТО-3 | 1 | 0 |  |  | 0 |  |  | 0 |  |  | 0 |  |  | 0 |  |  | 0 |  |  | 0
8 | Канал измерения давления: |  | ТО-1 | 8 | [5 empty] | 0 | ТО-1 | 1 | 0 | ТО-1 | 1 | 0 |  |  | 0 | ТО-1 | 1 | 0 | ТО-1 | 1 | 0 |  |  | 0 | ТО-1 | 1 | 0 | ТО-1 | 1 | 0 |  |  | 0 | ТО-1 | 1 | 0 | ТО-1 | 1 | 0 |  |  | 0
| “Сапфир 22 ДИ” , ДМ5007”, |  | ТО-2 | 3 | [5 empty] | 0 |  |  | 0 |  |  | 0 | ТО-2 | 1 | 0 |  |  | 0 |  |  | 0 |  |  | 0 |  |  | 0 |  |  | 0 | ТО-2 | 1 | 0 |  |  | 0 |  |  | 0 | ТО-2 | 1 | 0
| “Метран-100-Ех-ДИ”, "MVS”, |  | ТО-3 | 1 | [5 empty] | 0 |  |  | 0 |  |  | 0 |  |  | 0 |  |  | 0 |  |  | 0 | ТО-3 | 1 | 0 |  |  | 0 |  |  | 0 |  |  | 0 |  |  | 0 |  |  | 0 |  |  | 0
9 | Датчик температуры |  | ТО-1 | 11 | [5 empty] | 0 | ТО-1 | 4 | 0 | ТО-1 | 2 | 0 | ТО-1 | 2 | 0 | ТО-1 | 1 | 0 | ТО-1 | 2 | 0 | ТО-1 | 2 | 0 | ТО-1 | 1 | 0 | ТО-1 | 2 | 0 | ТО-1 | 2 | 0 | ТО-1 | 2 | 0 | ТО-1 | 2 | 0 | ТО-1 | 2 | 0
|  |  | ТО-2 | [6 empty] | 0 |  |  | 0 |  |  | 0 | ТО-2 | 1 | 0 |  |  | 0 |  |  | 0 | ТО-2 | 1 | 0 |  |  | 0 |  |  | 0 |  |  | 0 |  |  | 0 |  |  | 0 | ТО-2 | 1 | 0
|  |  | ТО-3 | 1 | [5 empty] | 0 |  |  | 0 |  |  | 0 |  |  | 0 | ТО-3 | 1 | 0 |  |  | 0 |  |  |  | ТО-3 | 1 | 0 |  |  | 0 | [5 empty] | 0 |  |  | 0 |  |  | 0
10 | Блок питания(стабилизированный) |  | ТО-1 | 8 | [5 empty] | 0 | ТО-1 | 8 | 0 | ТО-1 | 8 | 0 |  |  | 0 | ТО-1 | 8 | 0 | ТО-1 | 8 | 0 |  |  | 0 | ТО-1 | 8 | 0 | ТО-1 | 8 | 0 |  |  | 0 | ТО-1 | 12 | 0 | ТО-1 | 12 | 0 |  |  | 0
|  |  | ТО-2 | 3 | [5 empty] | 0 |  |  | 0 |  |  | 0 | ТО-2 | 8 | 0 |  |  | 0 |  |  | 0 | ТО-2 | 8 | 0 |  |  | 0 |  |  | 0 | ТО-2 | 8 | 0 |  |  | 0 |  |  | 0 | ТО-2 | 12 | 0
|  |  | ТО-3 | 1 | [5 empty] | 0 |  |  | 0 |  |  | 0 |  |  | 0 |  |  | 0 |  |  | 0 | [5 empty] | 0 |  |  | 0 |  |  | 0 |  |  | 0 |  |  | 0 |  |  | 0
11 | Щит общестанционной автоматики |  | ТО-1 | 8 | [5 empty] | 0 | ТО-1 | 1 | 0 | ТО-1 | 1 | 0 |  |  | 0 | ТО-1 | 1 | 0 | ТО-1 | 1 | 0 |  |  | 0 | ТО-1 | 1 | 0 | ТО-1 | 1 | 0 |  |  | 0 | ТО-1 | 1 | 0 | ТО-1 | 1 | 0 |  |  | 0
|  |  | ТО-2 | 3 | [5 empty] | 0 |  |  | 0 |  |  | 0 | [5 empty] | 0 |  |  | 0 | ТО-2 | 1 | 0 |  |  | 0 |  |  | 0 | ТО-2 | 1 | 0 |  |  | 0 |  |  | 0 | ТО-2 | 1 | 0
|  |  | ТО-3 | 1 | [5 empty] | 0 |  |  | 0 |  |  | 0 | ТО-3 | 1 | 0 |  |  | 0 |  |  | 0 | [5 empty] | 0 |  |  | 0 |  |  | 0 |  |  | 0 |  |  | 0 |  |  | 0
12 | Клеммные коробки |  | ТО-1 | 11 | [5 empty] | 0 | ТО-1 | 7 | 0 | ТО-1 | 7 | 0 | ТО-1 | 7 | 0 | ТО-1 | 7 | 0 |  |  | 0 | ТО-1 | 7 | 0 | ТО-1 | 7 | 0 | ТО-1 | 7 | 0 | ТО-1 | 7 | 0 | ТО-1 | 7 | 0 | ТО-1 | 7 | 0 | ТО-1 | 7 | 0
|  |  | ТО-3 | 1 | [5 empty] | 0 |  |  | 0 |  |  | 0 |  |  | 0 |  |  | 0 | ТО-3 | 7 | 0 |  |  | 0 |  |  | 0 |  |  | 0 |  |  | 0 |  |  | 0 |  |  | 0 |  |  | 0
13 | Кабель контрольный (норма на 1 км) |  | ТО-1 | 8 | [5 empty] | 0 | ТО-1 | 4 | 0 | ТО-1 | 4 | 0 |  |  | 0 | ТО-1 | 4 | 0 | ТО-1 | 4 | 0 |  |  | 0 | ТО-1 | 4 | 0 | ТО-1 | 4 | 0 |  |  | 0 | ТО-1 | 4 | 0 | ТО-1 | 4 | 0 |  |  | 0
|  |  | ТО-2 | 3 | [5 empty] | 0 |  |  | 0 |  |  | 0 | ТО-2 | 4 | 0 |  |  | 0 |  |  | 0 |  |  | 0 |  |  | 0 |  |  | 0 | ТО-2 | 4 | 0 |  |  | 0 |  |  | 0 | ТО-2 | 4 | 0
|  |  | ТО-3 | 1 | [5 empty] | 0 |  |  | 0 |  |  | 0 |  |  | 0 |  |  | 0 |  |  | 0 | ТО-3 | 4 | 0 |  |  | 0 |  |  | 0 |  |  | 0 |  |  | 0 |  |  | 0 |  |  | 0
14 | Контроль метрологических характеристик с отбором пробы |  | ТО | 1 раз в кв | [5 empty] | 0 |  |  | 0 | ТО | 1 | 0 |  |  | 0 |  |  | 0 | ТО | 1 | 0 |  |  | 0 |  |  | 0 | ТО | 1 | 0 |  |  | 0 |  |  | 0 | ТО | 1 | 0 |  |  | 0
15 | Оформление технической |  | ТО-1 | 11 | [5 empty] | 0 | ТО-1 | 12 | 0 | ТО-1 | 12 | 0 | ТО-1 | 12 | 0 | ТО-1 | 12 | 0 | ТО-1 | 12 | 0 |  |  | 0 | ТО-1 | 12 | 0 | ТО-1 | 12 | 0 | ТО-1 | 12 | 0 | ТО-1 | 12 | 0 | ТО-1 | 12 | 0 | ТО-1 | 12 | 0
| документации |  | ТО-3 | 1 | [5 empty] | 0 |  |  | 0 |  |  | 0 |  |  | 0 |  |  | 0 |  |  | 0 | ТО-3 | 2 | 0 |  |  | 0 |  |  | 0 |  |  | 0 |  |  | 0 |  |  | 0 |  |  | 0
16 | Flowsic |  | ТО-1 | 11 | [6 empty] | ТО-1 |  | 0 | ТО-1 |  | 0 | ТО-1 |  | 0 |  |  | 0 | ТО-1 |  | 0 | ТО-1 |  | 0 | ТО-1 |  | 0 | ТО-1 |  | 0 | ТО-1 |  | 0 | ТО-1 | 1 | 0 | ТО-1 | 1 | 0 | ТО-1 | 1 | 0
|  |  | ТО-2 | [8 empty] | 1 | [15 empty] | 0 | [11 empty] | 0
|  |  | ТО-3 | 1 | [8 empty] | 0 | [6 empty] | ТО-3 |  | 0 |  |  | 0 | [5 empty] | 0 |  |  | 0 |  |  | 0 |  |  | 0 |  |  | 0 |  |  | 0
18 | Promass 83 |  | ТО-1 | 11 | [5 empty] | 0 | ТО-1 | 1 | 0 | ТО-1 |  | 0 | ТО-1 |  | 0 |  |  | 0 | ТО-1 |  | 0 | ТО-1 |  | 0 | ТО-1 |  | 0 | ТО-1 |  | 0 | ТО-1 |  | 0 | ТО-1 | 1 | 0 | ТО-1 | 1 | 0 | ТО-2 | 1 | 0
|  |  | ТО-3 | 1 | [5 empty] | 0 |  |  | 0 | [6 empty] | ТО-3 |  | 0 |  |  | 0 |  |  | 0 | [5 empty] | 0 |  |  | 0 |  |  | 0 |  |  | 0 |  |  | 0
|  | ВСЕГО чел/час | [8 empty] | 0 |  |  | 0 |  |  | 0 |  |  | 0 |  |  | 0 |  |  | 0 |  |  | 0 |  |  | 0 |  |  | 0 |  |  | 0 |  |  | 0 |  |  | 0
(Прейскурант № ____________)
|  | ВСЕГО СТОИМОСТЬ | [8 empty] | 0 |  |  | 0 |  |  | 0 |  |  | 0 |  |  | 0 |  |  | 0 |  |  | 0 |  |  | 0 |  |  | 0 |  |  | 0 |  |  | 0 |  |  | 0
|  | ИТОГО чел/час на 12 мес | [8 empty] | 0
|  | Итого стоимость с учетом коэффициента | [8 empty] | 0
№18 | НГП-4ДНС-2 Тайлаковского м/р, газ на ФВД, ФНД, котельная, Печи, БПГ-1600, ГПЭС-1, ДГ
1 | Трансмиттер t-mass 65 |  | ТО-1 | 11 | [5 empty] | 0 | ТО-1 | 4 | 0 | ТО-1 | 4 | 0 | ТО-1 | 4 | 0 | ТО-1 | 4 | 0 | ТО-1 | 4 | 0 | ТО-1 | 1 | 0 | ТО-1 | 3 | 0 | ТО-1 | 4 | 0 | ТО-1 | 4 | 0 | ТО-1 | 4 | 0 | ТО-1 | 4 | 0 | ТО-2 | 4 | 0
|  |  | ТО-3 | 1 | [5 empty] | 0 |  |  | 0 | [8 empty] | 0 |  |  | 0 | ТО-3 | 3 | 0 | ТО-3 | 1 | 0 |  |  | 0 |  |  | 0 |  |  | 0 |  |  | 0 |  |  | 0
2 | Вычислитель УВП-280А, |  | ТО-1 | 8 | [5 empty] | 0 | ТО-1 | 4 | 0 |  |  | 0 | ТО-1 | 1 | 0 |  |  | 0 |  |  | 0 | ТО-1 | 1 | 0 | ТО-1 | 1 | 0 |  |  | 0 | ТО-1 | 1 | 0 | ТО-1 | 2 | 0 |  |  | 0 | ТО-1 | 2 | 0
|  |  | ТО-2 | 3 | [5 empty] | 0 |  | 0 | 0 | ТО-2 | 1 | 0 |  | 0 | 0 |  |  | 0 | ТО-2 | 1 | 0 |  |  | 0 |  |  | 0 | ТО-2 | 1 | 0 |  |  | 0 |  |  | 0 | ТО-2 | 2 | 0 |  |  | 0
|  |  | ТО-3 | 1 | [5 empty] | 0 |  |  | 0 |  |  | 0 |  |  | 0 | ТО-3 | 1 | 0 | [5 empty] | 0 | [5 empty] | 0 |  |  | 0 |  |  | 0 |  |  | 0 |  |  | 0
3 | Расходомер Turbo-Flow |  | ТО-1 | 11 | [5 empty] | 0 | ТО-1 | 2 | 0 | ТО-1 | 2 | 0 | ТО-1 | 2 | 0 | ТО-1 | 2 | 0 | ТО-1 | 2 | 0 | ТО-1 | 2 | 0 | ТО-1 | 2 | 0 | ТО-1 | 2 | 0 | ТО-1 | 2 | 0 | ТО-1 | 2 | 0 | ТО-1 | 2 | 0 | ТО-1 | 2 | 0
|  |  | ТО-3 | 1 | [5 empty] | 0 |  |  | 0 |  |  | 0 | [5 empty] | 0 |  |  | 0 | [5 empty] | 0 |  |  | 0 |  |  | 0 |  |  | 0 |  |  | 0 |  |  | 0
4 | Вычислитель Turbo-Flow |  | ТО-1 | 11 | [5 empty] | 0 | ТО-1 | 2 | 0 | ТО-1 | 2 | 0 | ТО-1 | 2 | 0 | ТО-1 | 2 | 0 | ТО-1 | 2 | 0 | ТО-1 | 2 | 0 | ТО-1 | 2 | 0 | ТО-1 | 2 | 0 | ТО-1 | 2 | 0 | ТО-1 | 2 | 0 | ТО-1 | 2 | 0 | ТО-1 | 2 | 0
|  |  | ТО-3 | 1 | [5 empty] | 0 |  |  | 0 |  |  | 0 | [5 empty] | 0 |  |  | 0 | [5 empty] | 0 |  |  | 0 |  |  | 0 |  |  | 0 |  |  | 0 |  |  | 0
5 | Расходомер газа вихревой "ИРВИС-РС4" |  | ТО-1 | 8 | [5 empty] | 0 | ТО-1 | 1 | 0 |  |  | 0 | ТО-1 | 1 | 0 | ТО-1 | 1 | 0 |  |  | 0 | ТО-1 | 1 | 0 | ТО-1 | 1 | 0 |  |  | 0 | ТО-1 | 1 | 0 | ТО-1 | 1 | 0 |  |  | 0 | ТО-1 | 1 | 0
|  |  | ТО-2 | 3 | [5 empty] | 0 |  |  | 0 |  |  | 0 |  |  | 0 |  |  | 0 | ТО-2 | 1 | 0 |  |  | 0 |  |  | 0 | ТО-2 | 1 | 0 |  |  | 0 |  |  | 0 | ТО-2 | 1 | 0 |  |  | 0
|  |  | ТО-3 | 1 | [5 empty] | 0 |  |  | 0 | ТО-3 | 1 | 0 |  |  | 0 |  |  | 0 |  |  | 0 |  |  | 0 |  |  | 0 |  |  | 0 |  |  | 0 |  |  | 0 |  |  | 0 |  |  | 0
6 | Преобразователь вторичный "ИРВИС-РС4" |  | ТО-1 | 8 | [5 empty] | 0 | ТО-1 | 1 | 0 |  |  | 0 | ТО-1 | 1 | 0 | ТО-1 | 1 | 0 |  |  | 0 | ТО-1 | 1 | 0 | ТО-1 | 1 | 0 |  |  | 0 | ТО-1 | 1 | 0 | ТО-1 | 1 | 0 |  |  | 0 | ТО-1 | 1 | 0
|  |  | ТО-2 | 3 | [5 empty] | 0 |  |  | 0 |  |  | 0 |  |  | 0 |  |  | 0 | ТО-2 | 1 | 0 |  |  | 0 |  |  | 0 | ТО-2 | 1 | 0 |  |  | 0 |  |  | 0 | ТО-2 | 1 | 0 |  |  | 0
|  |  | ТО-3 | 1 | [5 empty] | 0 |  |  | 0 | ТО-3 | 1 | 0 |  |  | 0 |  |  | 0 |  |  | 0 |  |  | 0 |  |  | 0 |  |  | 0 |  |  | 0 |  |  | 0 |  |  | 0 |  |  | 0
7 | Датчик давления |  | ТО-1 | 11 | [5 empty] | 0 | ТО-1 | 4 | 0 |  |  | 0 | ТО-1 | 1 | 0 | ТО-1 | 1 | 0 | ТО-1 | 1 | 0 | ТО-1 | 1 | 0 | ТО-1 | 1 | 0 | ТО-1 | 1 | 0 | ТО-1 | 1 | 0 | ТО-1 | 1 | 0 | ТО-1 | 1 | 0 | ТО-1 | 1 | 0
|  |  | ТО-2 | [6 empty] | 0 |  |  | 0 |  |  | 0 |  |  | 0 |  |  | 0 |  |  | 0 |  |  | 0 |  |  | 0 |  |  | 0 |  |  | 0 |  |  | 0 | ТО-2 |  | 0 |  |  | 0
|  |  | ТО-3 | 1 | [5 empty] | 0 |  |  | 0 | ТО-3 | 1 | 0 |  |  | 0 |  |  | 0 | [8 empty] | 0 |  |  | 0 |  |  | 0 |  |  | 0 |  |  | 0 |  |  | 0
8 | Датчик температуры |  | ТО-1 | 11 | [5 empty] | 0 | ТО-1 | 4 | 0 |  |  | 0 | ТО-1 | 1 | 0 | ТО-1 | 1 | 0 | ТО-1 | 1 | 0 | ТО-1 | 1 | 0 | ТО-1 | 1 | 0 | ТО-1 | 1 | 0 | ТО-1 | 1 | 0 | ТО-1 | 1 | 0 | ТО-1 | 1 | 0 | ТО-1 | 1 | 0
|  |  | ТО-2 | [6 empty] | 0 | [5 empty] | 0 | [9 empty] | ТО-2 | [5 empty] | ТО-2 |  | 0 | [8 empty] | 0
|  |  | ТО-3 | 1 | [5 empty] | 0 |  |  | 0 | ТО-3 | 1 | 0 |  |  | 0 |  |  | 0 |  |  | 0 |  |  | 0 |  |  | 0 |  |  | 0 |  |  | 0 |  |  | 0 |  |  | 0 |  |  | 0
9 | Ротаметр RAMC |  | ТО-1 | 8 | 0 | 0 |  |  | 0 | 0 | ТО-1 | 2 | 0 |  |  |  | ТО-1 | 2 | 0 | ТО-1 | 2 | 0 |  |  |  | ТО-1 | 2 | 0 | ТО-1 | 2 | 0 |  |  |  | ТО-1 | 2 | 0 | ТО-1 | 2 | 0 |  |  | 0 | ТО-1 | 2 | 0
|  |  | ТО-2 | 3 | 0 | 0 |  |  | 0 | 0 | [5 empty] | 0 |  | 0 | 0 |  |  |  | ТО-2 | 2 | 0 |  |  | 0 |  |  | 0 | ТО-2 | 2 | 0 |  |  | 0 |  |  |  | ТО-2 | 2 | 0 |  |  | 0
|  |  | ТО-3 | 1 | 0 | 0 |  |  | 0 | 0 |  |  | 0 | ТО-3 | 2 | 0 |  |  | 0 |  |  | 0 |  |  | 0 |  |  | 0 | [5 empty] | 0 |  |  | 0 |  |  | 0 |  |  | 0 |  |  | 0
10 | Термошкаф с электроподогревом |  | ТО-1 | 8 | [5 empty] | 0 | ТО-1 | 4 | 0 | ТО-1 | 4 | 0 |  |  | 0 | ТО-1 | 4 | 0 | ТО-1 | 4 | 0 |  |  | 0 | ТО-1 | 4 | 0 | ТО-1 | 4 | 0 |  |  | 0 | ТО-1 | 4 | 0 | ТО-1 | 4 | 0 |  |  | 0
|  |  | ТО-2 | 3 | [5 empty] | 0 |  |  | 0 |  |  | 0 | ТО-2 | 4 | 0 |  |  | 0 |  |  | 0 |  |  | 0 |  |  | 0 |  |  | 0 | ТО-2 | 4 | 0 |  |  | 0 |  |  | 0 | ТО-2 | 4 | 0
|  |  | ТО-3 | 1 | [5 empty] | 0 |  |  | 0 |  |  | 0 |  |  | 0 |  |  | 0 |  |  | 0 | ТО-3 | 4 | 0 |  |  | 0 |  |  | 0 |  |  | 0 |  |  | 0 |  |  | 0 |  |  | 0
11 | Щит общестанционной автоматики |  | ТО-1 | 8 | [5 empty] | 0 | ТО-1 | 1 | 0 | ТО-1 | 1 | 0 |  |  | 0 | ТО-1 | 1 | 0 | ТО-1 | 1 | 0 |  |  | 0 | ТО-1 | 1 | 0 | ТО-1 | 1 | 0 |  |  | 0 | ТО-1 | 1 | 0 | ТО-1 | 1 | 0 |  |  | 0
|  |  | ТО-2 | 3 | [5 empty] | 0 |  |  | 0 |  |  | 0 | [5 empty] | 0 |  |  | 0 | ТО-2 | 1 | 0 |  |  | 0 |  |  | 0 | ТО-2 | 1 | 0 |  |  | 0 |  |  | 0 | ТО-2 | 1 | 0
|  |  | ТО-3 | 1 | [5 empty] | 0 |  |  | 0 |  |  | 0 | ТО-3 | 1 | 0 |  |  | 0 |  |  | 0 | [5 empty] | 0 |  |  | 0 |  |  | 0 |  |  | 0 |  |  | 0 |  |  | 0
12 | Блок питания(стабилизированный) |  | ТО-1 | 8 | [5 empty] | 0 | ТО-1 | 8 | 0 | ТО-1 | 8 | 0 |  |  | 0 | ТО-1 | 8 | 0 | ТО-1 | 8 | 0 |  |  | 0 | ТО-1 | 8 | 0 | ТО-1 | 8 | 0 |  |  | 0 | ТО-1 | 8 | 0 | ТО-1 | 8 | 0 |  |  | 0
|  |  | ТО-2 | 3 | [5 empty] | 0 |  |  | 0 |  |  | 0 | ТО-2 | 8 | 0 |  |  | 0 |  |  | 0 | ТО-2 | 8 | 0 |  |  | 0 |  |  | 0 | ТО-2 | 8 | 0 |  |  | 0 |  |  | 0 | ТО-2 | 8 | 0
|  |  | ТО-3 | 1 | [5 empty] | 0 |  |  | 0 |  |  | 0 |  |  | 0 |  |  | 0 |  |  | 0 | [5 empty] | 0 |  |  | 0 |  |  | 0 |  |  | 0 |  |  | 0 |  |  | 0
13 | Клеммные коробки |  | ТО-1 | 11 | [5 empty] | 0 | ТО-1 | 4 | 0 | ТО-1 | 4 | 0 | ТО-1 | 4 | 0 | ТО-1 | 4 | 0 |  |  | 0 | ТО-1 | 4 | 0 | ТО-1 | 4 | 0 | ТО-1 | 4 | 0 | ТО-1 | 4 | 0 | ТО-1 | 4 | 0 | ТО-1 | 4 | 0 | ТО-1 | 4 | 0
|  |  | ТО-3 | 1 | [5 empty] | 0 |  |  | 0 |  |  | 0 |  |  | 0 |  |  | 0 | ТО-3 | 4 | 0 |  |  | 0 |  |  | 0 |  |  | 0 |  |  | 0 |  |  | 0 |  |  | 0 |  |  | 0
14 | Кабель контрольный (норма на 1 км) |  | ТО-1 | 8 | [5 empty] | 0 | ТО-1 | 1.2 | 0 | ТО-1 | 1.2 | 0 |  |  | 0 | ТО-1 | 1.2 | 0 | ТО-1 | 1.2 | 0 |  |  | 0 | ТО-1 | 1.2 | 0 | ТО-1 | 1.2 | 0 |  |  | 0 | ТО-1 | 1.2 | 0 | ТО-1 | 1.2 | 0 |  |  | 0
|  |  | ТО-2 | 3 | [5 empty] | 0 |  |  | 0 |  |  | 0 | ТО-2 | 1.2 | 0 |  |  | 0 |  |  | 0 |  |  | 0 |  |  | 0 |  |  | 0 | ТО-2 | 1.2 | 0 |  |  | 0 |  |  | 0 | ТО-2 | 1.2 | 0
|  |  | ТО-3 | 1 | [5 empty] | 0 |  |  | 0 |  |  | 0 |  |  | 0 |  |  | 0 |  |  | 0 | ТО-3 | 1.2 | 0 |  |  | 0 |  |  | 0 |  |  | 0 |  |  | 0 |  |  | 0 |  |  | 0
15 | Контроль метрологических характеристик с отбором пробы |  | ТО | 1 раз в кв | [5 empty] | 0 |  |  | 0 | ТО | 1 | 0 |  |  | 0 |  |  | 0 | ТО | 1 | 0 |  |  | 0 |  |  | 0 | ТО | 1 | 0 |  |  | 0 |  |  | 0 | ТО | 1 | 0 |  |  | 0
16 | Оформление технической |  | ТО-1 | 11 | [5 empty] | 0 | ТО-1 | 8 | 0 | ТО-1 | 8 | 0 | ТО-1 | 8 | 0 | ТО-1 | 8 | 0 | ТО-1 | 8 | 0 |  |  | 0 | ТО-1 | 8 | 0 | ТО-1 | 8 | 0 | ТО-1 | 8 | 0 | ТО-1 | 8 | 0 | ТО-1 | 8 | 0 | ТО-1 | 8 | 0
| документации |  | ТО-3 | 1 | [5 empty] | 0 |  |  | 0 |  |  | 0 |  |  | 0 |  |  | 0 |  |  | 0 | ТО-3 | 8 | 0 |  |  | 0 |  |  | 0 |  |  | 0 |  |  | 0 |  |  | 0 |  |  | 0
|  | ВСЕГО чел/час | [8 empty] | 0 |  |  | 0 |  |  | 0 |  |  | 0 |  |  | 0 |  |  | 0 |  |  | 0 |  |  | 0 |  |  | 0 |  |  | 0 |  |  | 0 |  |  | 0
(Прейскурант № _________)
|  | ВСЕГО СТОИМОСТЬ | [8 empty] | 0 |  |  | 0 |  |  | 0 |  |  | 0 |  |  | 0 |  |  | 0 |  |  | 0 |  |  | 0 |  |  | 0 |  |  | 0 |  |  | 0 |  |  | 0
|  | ИТОГО чел/час на 12 мес | [8 empty] | 0
|  | Итого стоимость с учетом коэффициента | [8 empty] | 0
№19 | НГП-4 ДНС-2, Тайлаковского м/р, газ на ГТЭС, ВКС
1 | Трансмиттер t-mass 65 |  | ТО-1 | 11 | [5 empty] | 0 | ТО-1 | 3 | 0 | ТО-1 |  | 0 | ТО-1 |  | 0 | ТО-1 |  | 0 | ТО-1 |  | 0 | ТО-1 |  | 0 | ТО-1 |  | 0 | ТО-1 |  | 0 | ТО-1 |  | 0 | ТО-1 |  | 0 | ТО-1 |  | 0 | ТО-2 |  | 0
|  |  | ТО-3 | 1 | [5 empty] | 0 |  |  | 0 | [8 empty] | 0 |  |  | 0 | ТО-3 |  | 0 | ТО-3 |  | 0 |  |  | 0 |  |  | 0 |  |  | 0 |  |  | 0 |  |  | 0
2 | Расходомер газа Provil 72 |  | ТО-1 | 11 | [5 empty] | 0 | ТО-1 | 7 | 0 | ТО-1 |  | 0 | ТО-1 |  | 0 | ТО-1 |  | 0 | ТО-1 |  | 0 | ТО-1 |  | 0 | ТО-1 |  | 0 | ТО-1 |  | 0 |  |  | 0 | ТО-1 |  | 0 | ТО-1 |  | 0 | ТО-1 |  | 0
|  |  | ТО-3 | 1 | [5 empty] | 0 |  |  | 0 |  |  | 0 | [5 empty] | 0 |  |  | 0 | [5 empty] | 0 |  |  | 0 | ТО-3 |  | 0 |  |  | 0 |  |  | 0 |  |  | 0
3 | Flowsic 600 |  | ТО-1 | 11 | [6 empty] | ТО-1 | 1 | 0 | ТО-1 |  | 0 | ТО-1 |  | 0 | ТО-1 |  | 0 | ТО-1 |  | 0 | ТО-1 |  | 0 | ТО-1 |  | 0 | ТО-1 |  | 0 |  |  | 0 | ТО-1 |  | 0 | ТО-1 |  | 0 | ТО-1 |  | 0
|  |  | ТО-3 | 1 | [8 empty] | 0 | [8 empty] | 0 |  |  | 0 | [5 empty] | 0 |  |  | 0 | ТО-3 |  | 0 |  |  | 0 |  |  | 0 |  |  | 0
4 | Promass 83 F |  | ТО-1 | 11 | [5 empty] | 0 | ТО-1 | 1 | 0 | ТО-1 |  | 0 | ТО-1 |  | 0 | ТО-1 |  | 0 | ТО-1 |  | 0 | ТО-1 |  | 0 | ТО-1 |  | 0 | ТО-1 |  | 0 |  |  | 0 | ТО-1 |  | 0 | ТО-1 |  | 0 | ТО-2 |  | 0
|  |  | ТО-3 | 1 | [5 empty] | 0 |  |  | 0 | [8 empty] | 0 |  |  | 0 |  |  | 0 | [5 empty] | 0 | ТО-3 |  | 0 |  |  | 0 |  |  | 0 |  |  | 0
5 | Вычислитель УВП-280А, |  | ТО-1 | 8 | [5 empty] | 0 | ТО-1 | 5 | 0 | ТО-1 |  | 0 |  |  | 0 | ТО-1 |  | 0 | ТО-1 |  | 0 |  |  | 0 | ТО-1 |  | 0 | ТО-1 |  | 0 |  |  | 0 | ТО-1 |  | 0 | ТО-1 |  | 0 |  |  | 0
|  |  | ТО-2 | 3 | [5 empty] | 0 |  | 0 | 0 |  |  | 0 | ТО-2 |  | 0 |  |  | 0 |  |  | 0 | ТО-2 |  | 0 |  |  | 0 |  |  | 0 |  |  | 0 |  |  | 0 |  |  | 0 | ТО-2 |  | 0
|  |  | ТО-3 | 1 | [5 empty] | 0 |  |  | 0 |  |  | 0 |  |  | 0 |  |  | 0 | [5 empty] | 0 | [5 empty] | 0 | ТО-3 |  | 0 |  |  | 0 |  |  | 0 |  |  | 0
6 | Термошкаф с электроподогревом |  | ТО-1 | 8 | [5 empty] | 0 | ТО-1 |  | 0 | ТО-1 |  | 0 |  |  | 0 | ТО-1 |  | 0 | ТО-1 |  | 0 |  |  | 0 | ТО-1 |  | 0 | ТО-1 |  | 0 |  |  | 0 | ТО-1 |  | 0 | ТО-1 |  | 0 |  |  | 0
|  |  | ТО-2 | 3 | [5 empty] | 0 |  | 5 | 0 |  |  | 0 | ТО-2 |  | 0 |  |  | 0 |  |  | 0 |  |  | 0 |  |  | 0 |  |  | 0 | ТО-2 |  | 0 |  |  | 0 |  |  | 0 | ТО-2 |  | 0
|  |  | ТО-3 | 1 | [5 empty] | 0 |  |  | 0 |  |  | 0 |  |  | 0 |  |  | 0 |  |  | 0 | ТО-3 |  | 0 |  |  | 0 |  |  | 0 |  |  | 0 |  |  | 0 |  |  | 0 |  |  | 0
7 | Датчик давления |  | ТО-1 | 11 | [5 empty] | 0 | ТО-1 |  | 0 | ТО-1 |  | 0 | ТО-1 |  | 0 | ТО-1 |  | 0 | ТО-1 |  | 0 | ТО-1 |  | 0 | ТО-1 |  | 0 | ТО-1 |  | 0 |  |  | 0 | ТО-1 |  | 0 | ТО-1 |  | 0 | ТО-1 |  | 0
|  |  | ТО-2 | [6 empty] | 0 |  | 4 | 0 |  |  | 0 | ТО-2 |  | 0 |  |  | 0 |  |  | 0 | ТО-2 |  | 0 |  |  | 0 |  |  | 0 | ТО-2 |  | 0 |  |  | 0 |  |  | 0 | ТО-2 |  | 0
|  |  | ТО-3 | 1 | [5 empty] | 0 |  |  | 0 |  |  | 0 |  |  | 0 |  |  | 0 |  |  | 0 |  |  | 0 |  |  | 0 |  |  | 0 | ТО-3 |  | 0 |  |  | 0 |  |  | 0 |  |  | 0
8 | Датчик температуры |  | ТО-1 | 11 | [5 empty] | 0 | ТО-1 |  | 0 | ТО-1 |  | 0 | ТО-1 |  | 0 | ТО-1 |  | 0 | ТО-1 |  |  | ТО-1 |  | 0 | ТО-1 |  | 0 | ТО-1 |  | 0 |  |  | 0 | ТО-1 |  | 0 | ТО-1 |  | 0 | ТО-1 |  | 0
|  |  | ТО-2 | [6 empty] | 0 |  | 4 | 0 |  |  | 0 | ТО-2 |  | 0 |  |  | 0 |  |  | 0 | ТО-2 |  | 0 |  |  | 0 |  |  | 0 |  |  | 0 |  |  | 0 |  |  | 0 | ТО-2 |  | 0
|  |  | ТО-3 | 1 | [5 empty] | 0 |  |  | 0 |  |  | 0 |  |  | 0 |  |  | 0 |  |  | 0 | [5 empty] | 0 |  |  | 0 | ТО-3 |  | 0 |  |  | 0 |  |  | 0 |  |  | 0
9 | Щит общестанционной автоматики |  | ТО-1 | 8 | [5 empty] | 0 | ТО-1 |  | 0 | ТО-1 |  | 0 |  |  | 0 | ТО-1 |  | 0 | ТО-1 |  | 0 |  |  | 0 | ТО-1 |  | 0 | ТО-1 |  | 0 |  |  | 0 | ТО-1 |  | 0 | ТО-1 |  | 0 |  |  | 0
|  |  | ТО-2 | 3 | [5 empty] | 0 |  | 2 | 0 |  |  | 0 | [5 empty] | 0 |  |  | 0 | ТО-2 |  | 0 |  |  | 0 |  |  | 0 | ТО-2 |  | 0 |  |  | 0 |  |  | 0 | ТО-2 |  | 0
|  |  | ТО-3 | 1 | [5 empty] | 0 |  |  | 0 |  |  | 0 | ТО-3 |  | 0 |  |  | 0 |  |  | 0 | [5 empty] | 0 |  |  | 0 |  |  | 0 |  |  | 0 |  |  | 0 |  |  | 0
10 | Блок питания(стабилизированный) |  | ТО-1 | 8 | [5 empty] | 0 | ТО-1 |  | 0 | ТО-1 |  | 0 |  |  | 0 | ТО-1 |  | 0 | ТО-1 |  | 0 |  |  | 0 | ТО-1 |  | 0 | ТО-1 |  | 0 |  |  | 0 | ТО-1 |  | 0 | ТО-1 |  | 0 |  |  | 0
|  |  | ТО-2 | 3 | [5 empty] | 0 |  | 6 | 0 |  |  | 0 | ТО-2 |  | 0 |  |  | 0 |  |  | 0 | ТО-2 |  | 0 |  |  | 0 |  |  | 0 | ТО-2 |  | 0 |  |  | 0 |  |  | 0 | ТО-2 |  | 0
|  |  | ТО-3 | 1 | [5 empty] | 0 |  |  | 0 |  |  | 0 |  |  | 0 |  |  | 0 |  |  | 0 | [5 empty] | 0 |  |  | 0 |  |  | 0 |  |  | 0 |  |  | 0 |  |  | 0
11 | Клеммные коробки |  | ТО-1 | 11 | [5 empty] | 0 | ТО-1 | 7 | 0 | ТО-1 |  | 0 | ТО-1 |  | 0 | ТО-1 |  | 0 |  |  | 0 | ТО-1 |  | 0 | ТО-1 |  | 0 | ТО-1 |  | 0 | ТО-1 |  | 0 | ТО-1 |  | 0 | ТО-1 |  | 0 | ТО-1 |  | 0
|  |  | ТО-3 | 1 | [5 empty] | 0 |  |  | 0 |  |  | 0 |  |  | 0 |  |  | 0 | ТО-3 |  | 0 |  |  | 0 |  |  | 0 |  |  | 0 |  |  | 0 |  |  | 0 |  |  | 0 |  |  | 0
12 | Кабель контрольный (норма на 1 км) |  | ТО-1 | 8 | [5 empty] | 0 | ТО-1 |  | 0 | ТО-1 |  | 0 |  |  | 0 | ТО-1 |  | 0 | ТО-1 |  | 0 |  |  | 0 | ТО-1 |  | 0 | ТО-1 |  | 0 |  |  | 0 | ТО-1 |  | 0 | ТО-1 |  | 0 |  |  | 0
|  |  | ТО-2 | 3 | [5 empty] | 0 |  |  | 0 |  |  | 0 | ТО-2 |  | 0 |  |  | 0 |  |  | 0 |  |  | 0 |  |  | 0 |  |  | 0 | ТО-2 |  | 0 |  |  | 0 |  |  | 0 | ТО-2 |  | 0
|  |  | ТО-3 | 1 | [5 empty] | 0 |  |  | 0 |  |  | 0 |  |  | 0 |  |  | 0 |  |  | 0 | ТО-3 |  | 0 |  |  | 0 |  |  | 0 |  |  | 0 |  |  | 0 |  |  | 0 |  |  | 0
13 | Контроль метрологических характеристик с отбором пробы |  | ТО | 1 раз в кв | [8 empty] | 0 | ТО |  | 0 |  |  | 0 |  |  | 0 | ТО |  | 0 |  |  | 0 |  |  | 0 | ТО |  | 0 |  |  | 0 |  |  | 0 | ТО |  | 0 |  |  | 0
14 | Оформление технической |  | ТО-1 | 11 | [5 empty] | 0 | ТО-1 |  | 0 | ТО-1 |  | 0 | ТО-1 |  | 0 | ТО-1 |  | 0 | ТО-1 |  | 0 |  |  | 0 | ТО-1 |  | 0 | ТО-1 |  | 0 | ТО-1 |  | 0 | ТО-1 |  | 0 | ТО-1 |  | 0 | ТО-1 |  | 0
| документации |  | ТО-3 | 1 | [5 empty] | 0 |  |  | 0 |  |  | 0 |  |  | 0 |  |  | 0 |  |  | 0 | ТО-3 |  | 0 |  |  | 0 |  |  | 0 |  |  | 0 |  |  | 0 |  |  | 0 |  |  | 0
|  | ВСЕГО чел/час | [8 empty] | 0 |  |  | 0 |  |  | 0 |  |  | 0 |  |  | 0 |  |  | 0 |  |  | 0 |  |  | 0 |  |  | 0 |  |  | 0 |  |  | 0 |  |  | 0
(Прейскурант № _________)
|  | ВСЕГО СТОИМОСТЬ | [8 empty] | 0 |  |  | 0 |  |  | 0 |  |  | 0 |  |  | 0 |  |  | 0 |  |  | 0 |  |  | 0 |  |  | 0 |  |  | 0 |  |  | 0 |  |  | 0
|  | ИТОГО чел/час на 12 мес | [8 empty] | 0
|  | Итого стоимость с учетом коэффициента | [8 empty] | 0
№20 | ЦППН-1, УУГ прямого фонда. ФНД, ФВД, печи, ГПЗ, котельная
1 | Термошкаф с электроподогревом |  | ТО-1 | 8 | [5 empty] | 0 | ТО-1 | 5 | 0 |  |  | 0 | ТО-1 | 5 | 0 | ТО-1 | 5 | 0 |  |  | 0 | ТО-1 | 5 | 0 | ТО-1 | 5 | 0 |  |  | 0 | ТО-1 | 5 | 0 | ТО-1 | 5 | 0 |  |  | 0 | ТО-1 | 5 | 0
|  |  | ТО-2 | 3 | [5 empty] | 0 |  |  | 0 | ТО-2 | 5 | 0 |  |  | 0 |  |  | 0 | ТО-2 | 5 | 0 |  |  | 0 |  |  | 0 |  |  | 0 |  |  | 0 |  |  | 0 | ТО-2 | 5 | 0 |  |  | 0
|  |  | ТО-3 | 1 | [5 empty] | 0 |  |  | 0 |  |  | 0 |  |  | 0 |  |  | 0 |  |  | 0 |  |  | 0 |  |  | 0 | ТО-3 | 5 | 0 |  |  | 0 |  |  | 0 |  |  | 0 |  |  | 0
2 | Трансмиттер t-mass 65 |  | ТО-1 | 11 | [5 empty] | 0 | ТО-1 | 2 | 0 | ТО-1 | 2 | 0 | ТО-1 | 2 | 0 | ТО-1 | 2 | 0 | ТО-1 | 2 | 0 | ТО-1 | 2 | 0 | ТО-1 | 2 | 0 | ТО-1 | 2 | 0 | ТО-1 | 2 | 0 | ТО-1 | 2 | 0 | ТО-1 | 2 | 0 | ТО-1 | 2 | 0
|  |  | ТО-3 | 1 | [5 empty] | 0 |  |  | 0 | [11 empty] | 0 |  |  | 0 |  |  | 0 | [5 empty] | 0 |  |  | 0 |  |  | 0 |  |  | 0
3 | Датчик давления |  | ТО-1 | 11 | [5 empty] | 0 | ТО-1 | 5 | 0 | ТО-1 | 5 | 0 | ТО-1 | 5 | 0 | ТО-1 | 5 | 0 | ТО-1 | 5 | 0 | ТО-1 | 5 | 0 | ТО-1 | 5 | 0 | ТО-1 | 5 | 0 | ТО-1 | 5 | 0 | ТО-1 | 5 | 0 | ТО-1 | 5 | 0 | ТО-1 | 5 | 0
|  |  | ТО-2 | [6 empty] | 0 |  |  | 0 |  |  | 0 |  |  | 0 | ТО-2 | 1 | 0 |  |  | 0 |  |  | 0 |  | 1 | 0 |  |  | 0 |  |  | 0 | ТО-2 | 1 | 0 |  |  | 0 |  |  | 0
|  |  | ТО-3 | 1 | [5 empty] | 0 | [5 empty] | 0 |  |  | 0 |  |  | 0 | [8 empty] | 0 |  |  | 0 |  |  | 0 |  |  | 0 |  |  | 0 |  |  | 0
4 | Датчик температуры |  | ТО-1 | 11 | [5 empty] | 0 | ТО-1 | 3 | 0 | ТО-1 | 3 | 0 | ТО-1 | 3 | 0 | ТО-1 | 3 | 0 |  |  |  | ТО-1 | 3 | 0 | ТО-1 | 3 | 0 | ТО-1 | 3 | 0 | ТО-1 | 3 | 0 | ТО-1 | 3 | 0 | ТО-1 | 3 | 0 | ТО-1 | 3 | 0
|  |  | ТО-2 | [6 empty] | 0 |  |  | 0 |  |  | 0 | ТО-2 | 1 | 0 |  |  | 0 |  |  | 0 | ТО-2 | 1 | 0 |  |  | 0 |  |  | 0 |  |  | 0 |  |  | 0 |  |  | 0 | ТО-2 | 1 | 0
|  |  | ТО-3 | 1 | [5 empty] | 0 |  |  | 0 |  |  | 0 |  |  | 0 |  |  | 0 | ТО-3 | 3 | 0 | [5 empty] | 0 |  |  | 0 | [5 empty] | 0 |  |  | 0 |  |  | 0
5 | Блок питания(стабилизированный) |  | ТО-1 | 8 | [5 empty] | 0 | ТО-1 | 4 | 0 |  |  | 0 | ТО-1 | 4 | 0 | ТО-1 | 4 | 0 |  |  | 0 | ТО-1 | 4 | 0 | ТО-1 | 4 | 0 |  |  | 0 | ТО-1 | 4 | 0 | ТО-1 | 4 | 0 |  |  | 0 | ТО-1 | 4 | 0
|  |  | ТО-2 | 3 | [5 empty] | 0 |  |  | 0 | ТО-2 | 4 | 0 |  |  | 0 |  |  | 0 | ТО-2 | 4 | 0 |  |  | 0 |  |  | 0 |  |  | 0 |  |  | 0 |  |  | 0 | ТО-2 | 4 | 0 |  |  | 0
|  |  | ТО-3 | 1 | [5 empty] | 0 |  |  | 0 |  |  | 0 |  |  | 0 |  |  | 0 |  |  | 0 |  |  | 0 |  |  | 0 | ТО-3 | 4 | 0 |  |  | 0 |  |  | 0 |  |  | 0 |  |  | 0
6 | Щит общестанционной автоматики |  | ТО-1 | 8 | [5 empty] | 0 | ТО-1 | 1 | 0 | ТО-1 | 1 | 0 |  |  | 0 | ТО-1 | 1 | 0 | ТО-1 | 1 | 0 |  |  | 0 | ТО-1 | 1 | 0 | ТО-1 | 1 | 0 |  |  | 0 | ТО-1 | 1 | 0 | ТО-1 | 1 | 0 |  |  | 0
|  |  | ТО-2 | 3 | [5 empty] | 0 |  |  | 0 |  |  | 0 | ТО-2 | 1 | 0 |  |  | 0 |  |  | 0 | ТО-2 | 1 | 0 |  |  | 0 |  |  | 0 | ТО-2 | 1 | 0 |  |  | 0 |  |  | 0
|  |  | ТО-3 | 1 | [5 empty] | 0 |  |  | 0 |  |  | 0 | [5 empty] | 0 |  |  | 0 | [5 empty] | 0 |  |  | 0 |  |  | 0 |  |  | 0 |  |  | 0 | ТО-3 | 1 | 0
7 | Клеммные коробки |  | ТО-1 | 11 | [5 empty] | 0 | ТО-1 | 2 | 0 | ТО-1 | 2 | 0 | ТО-1 | 2 | 0 | ТО-1 | 2 | 0 | ТО-1 | 2 | 0 | ТО-1 | 2 | 0 | ТО-1 | 2 | 0 |  |  | 0 | ТО-1 | 2 | 0 | ТО-1 | 2 | 0 | ТО-1 | 2 | 0 | ТО-1 | 2 | 0
|  |  | ТО-3 | 1 | [5 empty] | 0 |  |  | 0 |  |  | 0 |  |  | 0 |  |  | 0 |  |  | 0 |  |  | 0 |  |  | 0 | ТО-3 | 2 | 0 |  |  | 0 |  |  | 0 |  |  | 0 |  |  | 0
8 | Кабель контрольный |  | ТО-1 | 8 | [5 empty] | 0 | ТО-1 | 2.1 | 0 | ТО-1 | 2.1 | 0 |  |  | 0 | ТО-1 | 2.1 | 0 | ТО-1 | 2.1 | 0 |  |  | 0 | ТО-1 | 2.1 | 0 | ТО-1 | 2.1 | 0 |  |  | 0 | ТО-1 | 2.1 | 0 | ТО-1 | 2.1 | 0 |  |  | 0
| (норма на 1км.) |  | ТО-2 | 3 | [5 empty] | 0 |  |  | 0 |  |  | 0 | ТО-2 | 2.1 | 0 |  |  | 0 |  |  | 0 |  |  | 0 |  |  | 0 |  |  | 0 | ТО-2 | 2.1 | 0 |  |  | 0 |  |  | 0 | ТО-2 | 2.1 | 0
|  |  | ТО-3 | 1 | [5 empty] | 0 |  |  | 0 |  |  | 0 |  |  | 0 |  |  | 0 |  |  | 0 | ТО-3 | 2.1 | 0 |  |  | 0 |  |  | 0 |  |  | 0 |  |  | 0 |  |  | 0 |  |  | 0
9 | Оформление технической |  | ТО-1 | 11 | [5 empty] | 0 | ТО-1 | 10 | 0 | ТО-1 | 10 | 0 | ТО-1 | 10 | 0 | ТО-1 | 10 | 0 | ТО-1 | 10 | 0 |  |  | 0 | ТО-1 | 10 | 0 | ТО-1 | 10 | 0 | ТО-1 | 10 | 0 | ТО-1 | 10 | 0 | ТО-1 | 10 | 0 | ТО-1 | 10 | 0
| документации |  | ТО-3 | 1 | [5 empty] | 0 |  |  | 0 |  |  | 0 |  |  | 0 |  |  | 0 |  |  | 0 | ТО-3 | 10 | 0 |  |  | 0 |  |  | 0 |  |  | 0 |  |  | 0 |  |  | 0 |  |  | 0
10 | Трансмиттер Метран 350 |  | ТО-1 | 8 | [5 empty] | 0 | ТО-1 | 3 | 0 | ТО-1 |  |  | ТО-1 | 3 | 0 | ТО-1 | 3 | 0 |  |  | 0 | ТО-1 | 3 | 0 | ТО-1 | 3 | 0 |  |  | 0 | ТО-1 | 3 | 0 | ТО-1 | 3 | 0 |  |  | 0 | ТО-1 | 3 | 0
|  |  | ТО-2 | 3 | [5 empty] | 0 |  |  |  | ТО-2 | 3 | 0 | [6 empty] | ТО-2 | 3 | 0 | [15 empty] | ТО-2 | 3 | 0
|  |  | ТО-3 | 1 | [5 empty] | 0 |  |  | 0 | [11 empty] | 0 |  |  | 0 |  |  | 0 | ТО-3 | 3 | 0 |  |  | 0 |  |  | 0 |  |  | 0 |  |  | 0
11 | Вычислитель УВП-280А, |  | ТО-1 | 8 | [5 empty] | 0 | ТО-1 | 5 | 0 |  |  | 0 | ТО-1 | 2 | 0 | ТО-1 | 2 | 0 |  |  | 0 | ТО-1 | 2 | 0 |  |  | 0 |  |  | 0 | ТО-1 | 2 | 0 | ТО-1 | 2 | 0 |  |  | 0 | ТО-1 | 2 | 0
|  |  | ТО-2 | 3 | [5 empty] | 0 |  |  | 0 | ТО-2 | 2 | 0 |  |  | 0 |  |  | 0 | ТО-2 | 2 | 0 |  |  | 0 |  |  | 0 | ТО-2 | 2 | 0 |  |  | 0 |  |  | 0 | ТО-2 | 2 | 0 |  |  | 0
|  |  | ТО-3 | 1 | [5 empty] | 0 |  |  | 0 |  |  | 0 |  |  | 0 |  |  | 0 |  |  | 0 |  |  | 0 | ТО-3 | 2 | 0 | [5 empty] | 0 |  |  | 0 |  |  | 0 |  |  | 0
|  | ВСЕГО чел/час | [8 empty] | 0 |  |  | 0 |  |  | 0 |  |  | 0 |  |  | 0 |  |  | 0 |  |  | 0 |  |  | 0 |  |  | 0 |  |  | 0 |  |  | 0 |  |  | 0
|  | ВСЕГО СТОИМОСТЬ | [8 empty] | 0 |  |  | 0 |  |  | 0 |  |  | 0 |  |  | 0 |  |  | 0 |  |  | 0 |  |  | 0 |  |  | 0 |  |  | 0 |  |  | 0 |  |  | 0
(Прейскурант № ____________)
|  | ИТОГО чел/час на 12 мес | [8 empty] | 0
|  | Итого стоимость с учетом коэффициента | [8 empty] | 0
№21 | ЦППН-1 Ватинского НГДУ Газ с Северных Орехов, котельная (новая)
1 | Расходомер газа вихревой "ИРВИС-РС4" |  | ТО-1 | 8 | [5 empty] | 0 |  |  | 0 | ТО-1 | 1 | 0 | ТО-1 | 1 | 0 |  |  | 0 | ТО-1 | 1 | 0 | ТО-1 | 1 | 0 |  |  | 0 | ТО-1 | 1 | 0 | ТО-1 | 1 | 0 |  |  | 0 | ТО-1 | 1 | 0 | ТО-1 | 1 | 0
|  |  | ТО-2 | 3 | [5 empty] | 0 |  |  | 0 |  |  | 0 |  |  | 0 | ТО-2 | 1 | 0 |  |  | 0 |  |  | 0 | ТО-2 | 1 | 0 |  |  | 0 |  |  | 0 | ТО-2 | 1 | 0 |  |  | 0 |  |  | 0
|  |  | ТО-3 | 1 | [5 empty] | 0 | ТО-3 | 1 | 0 |  |  | 0 |  |  | 0 |  |  | 0 |  |  | 0 |  |  | 0 |  |  | 0 |  |  | 0 |  |  | 0 |  |  | 0 |  |  | 0 |  |  | 0
2 | Вычислитель "ИРВИС-РС4" |  | ТО-1 | 8 | [5 empty] | 0 |  |  | 0 | ТО-1 | 1 | 0 | ТО-1 | 1 | 0 |  |  | 0 | ТО-1 | 1 | 0 | ТО-1 | 1 | 0 |  |  | 0 | ТО-1 | 1 | 0 | ТО-1 | 1 | 0 |  |  | 0 | ТО-1 | 1 | 0 | ТО-1 | 1 | 0
|  |  | ТО-2 | 3 | [5 empty] | 0 |  |  | 0 |  |  | 0 |  |  | 0 | ТО-2 | 1 | 0 |  |  | 0 |  |  | 0 | ТО-2 | 1 | 0 |  |  | 0 |  |  | 0 | ТО-2 | 1 | 0 |  |  | 0 |  |  | 0
|  |  | ТО-3 | 1 | [5 empty] | 0 | ТО-3 | 1 | 0 |  |  | 0 |  |  | 0 |  |  | 0 |  |  | 0 |  |  | 0 |  |  | 0 |  |  | 0 |  |  | 0 |  |  | 0 |  |  | 0 |  |  | 0
3 | Датчик давления |  | ТО-1 | 11 | [5 empty] | 0 |  |  | 0 | ТО-1 | 1 | 0 | ТО-1 | 1 | 0 | ТО-1 | 1 | 0 | ТО-1 | 1 | 0 | ТО-1 | 1 | 0 | ТО-1 | 1 | 0 | ТО-1 | 1 | 0 | ТО-1 | 1 | 0 | ТО-1 | 1 | 0 | ТО-1 | 1 | 0 | ТО-1 | 1 | 0
|  |  | ТО-2 | [6 empty] | 0 |  |  | 0 |  |  | 0 |  |  | 0 |  |  | 0 |  |  | 0 |  |  | 0 | ТО-2 |  | 0 |  |  | 0 |  |  | 0 |  |  | 0 | ТО-2 |  | 0 |  |  | 0
|  |  | ТО-3 | 1 | [5 empty] | 0 | ТО-3 | 1 | 0 |  |  | 0 |  |  | 0 |  |  | 0 | [8 empty] | 0 |  |  | 0 |  |  | 0 |  |  | 0 |  |  | 0 |  |  | 0
4 | Датчик температуры |  | ТО-1 | 11 | [5 empty] | 0 |  |  | 0 | ТО-1 | 1 | 0 | ТО-1 | 1 | 0 | ТО-1 | 1 | 0 | ТО-1 | 1 | 0 | ТО-1 | 1 | 0 | ТО-1 | 1 | 0 | ТО-1 | 1 | 0 | ТО-1 | 1 | 0 | ТО-1 | 1 | 0 | ТО-1 | 1 | 0 | ТО-1 | 1 | 0
|  |  | ТО-2 | [6 empty] | 0 |  |  | 0 |  |  | 0 |  |  |  | ТО-2 | [5 empty] | ТО-2 |  |  |  |  | 0 | ТО-2 |  | 0 | [5 empty] | 0 |  |  | 0
|  |  | ТО-3 | 1 | [5 empty] | 0 | ТО-3 | 1 | 0 |  |  | 0 |  |  | 0 |  |  | 0 |  |  | 0 |  |  | 0 |  |  | 0 |  |  | 0 |  |  | 0 |  |  | 0 |  |  | 0 |  |  | 0
5 | Термошкаф с электроподогревом |  | ТО-1 | 8 | [5 empty] | 0 | ТО-1 | 1 | 0 |  |  | 0 | ТО-1 | 1 | 0 | ТО-1 | 1 | 0 |  |  | 0 | ТО-1 | 1 | 0 | ТО-1 | 1 | 0 |  |  | 0 | ТО-1 | 1 | 0 | ТО-1 | 1 | 0 |  |  | 0 | ТО-1 | 1 | 0
|  |  | ТО-2 | 3 | [5 empty] | 0 |  |  | 0 | ТО-2 | 1 | 0 |  |  | 0 |  |  | 0 | ТО-2 | 1 | 0 |  |  | 0 |  |  | 0 |  |  | 0 |  |  | 0 |  |  | 0 | ТО-2 | 1 | 0 |  |  | 0
|  |  | ТО-3 | 1 | [5 empty] | 0 |  |  | 0 |  |  | 0 |  |  | 0 |  |  | 0 |  |  | 0 |  |  | 0 |  |  | 0 | ТО-3 | 1 | 0 |  |  | 0 |  |  | 0 |  |  | 0 |  |  | 0
6 | Блок питания(стабилизированный) |  | ТО-1 | 8 | [5 empty] | 0 | ТО-1 | 2 | 0 |  |  | 0 | ТО-1 | 2 | 0 | ТО-1 | 2 | 0 |  |  | 0 | ТО-1 | 2 | 0 | ТО-1 | 2 | 0 |  |  | 0 | ТО-1 | 2 | 0 | ТО-1 | 2 | 0 |  |  | 0 | ТО-1 | 2 | 0
|  |  | ТО-2 | 3 | [5 empty] | 0 |  |  | 0 | ТО-2 | 2 | 0 |  |  | 0 |  |  | 0 | ТО-2 | 2 | 0 |  |  | 0 |  |  | 0 | ТО-2 | 2 | 0 |  |  | 0 |  |  | 0 | ТО-2 | 2 | 0 |  |  | 0
|  |  | ТО-3 | 1 | [5 empty] | 0 |  |  | 0 |  |  | 0 |  |  | 0 |  |  | 0 |  |  | 0 |  |  | 0 |  |  | 0 | [5 empty] | 0 |  |  | 0 |  |  | 0 |  |  | 0
7 | Клеммные коробки |  | ТО-1 | 11 | [5 empty] | 0 | ТО-1 | 1 | 0 | ТО-1 | 1 | 0 | ТО-1 | 1 | 0 | ТО-1 | 1 | 0 | ТО-1 | 1 | 0 | ТО-1 | 1 | 0 | ТО-1 | 1 | 0 |  |  | 0 | ТО-1 | 1 | 0 | ТО-1 | 1 | 0 | ТО-1 | 1 | 0 | ТО-1 | 1 | 0
|  |  | ТО-3 | 1 | [5 empty] | 0 |  |  | 0 |  |  | 0 |  |  | 0 |  |  | 0 |  |  | 0 |  |  | 0 |  |  | 0 | ТО-3 | 1 | 0 |  |  | 0 |  |  | 0 |  |  | 0 |  |  | 0
8 | Кабель контрольный (норма на 1 км) |  | ТО-1 | 8 | [5 empty] | 0 | ТО-1 | 1 | 0 | ТО-1 | 1 | 0 |  |  | 0 | ТО-1 | 1 | 0 | ТО-1 | 1 | 0 |  |  | 0 | ТО-1 | 1 | 0 | ТО-1 | 1 | 0 |  |  | 0 | ТО-1 | 1 | 0 | ТО-1 | 1 | 0 |  |  | 0
|  |  | ТО-2 | 3 | [5 empty] | 0 |  |  | 0 |  |  | 0 | ТО-2 | 1 | 0 |  |  | 0 |  |  | 0 |  |  | 0 |  |  | 0 |  |  | 0 | ТО-2 | 1 | 0 |  |  | 0 |  |  | 0 | ТО-2 | 1 | 0
|  |  | ТО-3 | 1 | [5 empty] | 0 |  |  | 0 |  |  | 0 |  |  | 0 |  |  | 0 |  |  | 0 | ТО-3 | 1 | 0 |  |  | 0 |  |  | 0 |  |  | 0 |  |  | 0 |  |  | 0 |  |  | 0
9 | Контроль метрологических характеристик с отбором пробы |  | ТО | 1 раз в кв | [5 empty] | 0 |  |  | 0 | ТО | 1 | 0 |  |  | 0 |  |  | 0 | ТО | 1 | 0 |  |  | 0 |  |  | 0 | ТО | 1 | 0 |  |  | 0 |  |  | 0 | ТО | 1 | 0 |  |  | 0
10 | Оформление технической |  | ТО-1 | 11 | [5 empty] | 0 | ТО-1 | 1 | 0 | ТО-1 | 1 | 0 | ТО-1 | 1 | 0 | ТО-1 | 1 | 0 | ТО-1 | 1 | 0 | ТО-1 | 1 | 0 | ТО-1 | 1 | 0 |  |  | 0 | ТО-1 | 1 | 0 | ТО-1 | 1 | 0 | ТО-1 | 1 | 0 | ТО-1 | 1 | 0
| документации |  | ТО-3 | 1 | [5 empty] | 0 |  |  | 0 |  |  | 0 |  |  | 0 |  |  | 0 | [8 empty] | 0 | ТО-3 | 1 | 0 |  |  | 0 |  |  | 0 |  |  | 0 |  |  | 0
|  | ВСЕГО чел/час | [8 empty] | 0 |  |  | 0 |  |  | 0 |  |  | 0 |  |  | 0 |  |  | 0 |  |  | 0 |  |  | 0 |  |  | 0 |  |  | 0 |  |  | 0 |  |  | 0
|  | ВСЕГО СТОИМОСТЬ | [8 empty] | 0 |  |  | 0 |  |  | 0 |  |  | 0 |  |  | 0 |  |  | 0 |  |  | 0 |  |  | 0 |  |  | 0 |  |  | 0 |  |  | 0 |  |  | 0
|  | ИТОГО чел/час на 12 мес | [8 empty] | 0
|  | Итого стоимость | [8 empty] | 0
№22 | Газовый цех | ВКС "Вата, "Аган", "Юж.-Локосово"
1 | Трансмиттер t-mass 65 |  | ТО-1 | 11 | [5 empty] | 0 | ТО-1 | 4 | 0 | ТО-1 | 4 | 0 | ТО-1 | 4 | 0 | ТО-1 | 4 | 0 | ТО-1 | 4 | 0 | ТО-1 | 2 | 0 | ТО-1 | 2 | 0 | ТО-1 | 4 | 0 | ТО-1 | 4 | 0 | ТО-1 | 4 | 0 | ТО-1 | 4 | 0 | ТО-1 | 4 | 0
|  |  | ТО-3 | 1 | [5 empty] | 0 |  |  | 0 | [11 empty] | 0 | ТО-3 | 2 | 0 | ТО-3 | 2 | 0 | [5 empty] | 0 |  |  | 0 |  |  | 0 |  |  | 0
2 | Вычислитель УВП-280А, |  | ТО-1 | 8 | [5 empty] | 0 | ТО-1 | 4 | 0 |  |  | 0 | ТО-1 | 2 | 0 | ТО-1 | 2 | 0 |  |  | 0 | ТО-1 | 2 | 0 | ТО-1 | 2 | 0 |  |  | 0 | ТО-1 | 2 | 0 | ТО-1 | 2 | 0 |  |  | 0 | ТО-1 | 2 | 0
|  |  | ТО-2 | 3 | [5 empty] | 0 |  |  | 0 | ТО-2 | 2 | 0 |  |  | 0 |  |  | 0 | ТО-2 | 2 | 0 |  |  | 0 |  |  | 0 | ТО-2 | 2 | 0 |  |  | 0 |  |  | 0 | ТО-2 | 2 | 0 |  |  | 0
|  |  | ТО-3 | 1 | [5 empty] | 0 |  |  | 0 |  |  | 0 |  |  | 0 |  |  | 0 |  |  | 0 |  |  | 0 |  |  | 0 |  |  | 0 |  |  | 0 |  |  | 0 |  |  | 0 |  |  | 0
3 | Датчик температуры |  | ТО-1 | 11 | [5 empty] | 0 |  |  | 0 | ТО-1 | 1 | 0 | ТО-1 | 1 | 0 | ТО-1 | 1 | 0 | ТО-1 | 1 | 0 | ТО-1 | 1 | 0 | ТО-1 | 1 | 0 | ТО-1 | 1 | 0 | ТО-1 | 1 | 0 | ТО-1 | 1 | 0 | ТО-1 | 1 | 0 | ТО-1 | 1 | 0
|  |  | ТО-2 | [6 empty] | 0 |  |  | 0 |  |  | 0 |  |  |  | ТО-2 | [5 empty] | ТО-2 |  |  |  |  | 0 | ТО-2 |  | 0 | [5 empty] | 0 |  |  | 0
|  |  | ТО-3 | 1 | [5 empty] | 0 | ТО-3 | 4 | 0 |  |  | 0 |  |  | 0 |  |  | 0 |  |  | 0 |  |  | 0 |  |  | 0 |  |  | 0 |  |  | 0 |  |  | 0 |  |  | 0 |  |  | 0
4 | Датчик давления |  | ТО-1 | 11 | [5 empty] | 0 | ТО-1 | 4 | 0 | ТО-1 | 2 | 0 | ТО-1 | 2 | 0 | ТО-1 | 2 | 0 | ТО-1 | 2 | 0 | ТО-1 | 2 | 0 | ТО-1 | 2 | 0 | ТО-1 | 2 | 0 | ТО-1 | 2 | 0 | ТО-1 | 2 | 0 | ТО-1 | 2 | 0 | ТО-1 | 2 | 0
|  |  | ТО-2 | [6 empty] | 0 |  |  | 0 | ТО-2 | 4 | 0 |  |  | 0 |  |  | 0 | ТО-2 | 4 | 0 |  |  | 0 |  |  | 0 | ТО-2 |  | 0 |  |  | 0 |  |  | 0 | ТО-2 | 4 | 0 |  |  | 0
|  |  | ТО-3 | 1 | [5 empty] | 0 |  |  | 0 |  |  | 0 |  |  | 0 |  |  | 0 |  |  | 0 |  |  | 0 |  |  | 0 |  |  | 0 |  |  | 0 |  |  | 0 |  |  | 0 |  |  | 0
5 | Канал измерения перепада дав: |  | ТО-1 | 8 | [5 empty] | 0 |  |  | 0 | [8 empty] | 0 |  |  | 0 |  |  | 0 |  |  | 0 | [5 empty] | 0 |  |  | 0 | [5 empty] | 0
| “Сапфир 22 ДД” , “dTRANS” |  | ТО-2 | 3 | [5 empty] | 0 |  |  | 0 |  |  | 0 | [5 empty] | 0 |  |  | 0 |  |  | 0 |  |  | 0 |  |  | 0 | [5 empty] | 0 |  |  | 0
| “Метран-100-ДД”, “MVS” и т д |  | ТО-3 | 1 | [5 empty] | 0 |  |  | 0 |  |  | 0 |  |  | 0 |  |  | 0 | [8 empty] | 0 |  |  | 0 |  |  | 0 |  |  | 0 |  |  | 0 |  |  | 0
6 | Канал измерения давления: |  | ТО-1 | 8 | [5 empty] | 0 |  |  | 0 | [8 empty] | 0 |  |  | 0 |  |  | 0 |  |  | 0 | [5 empty] | 0 |  |  | 0 | [5 empty] | 0
| “Сапфир 22 ДИ” , ДМ5007”, |  | ТО-2 | 3 | [5 empty] | 0 |  |  | 0 |  |  | 0 | [5 empty] | 0 |  |  | 0 |  |  | 0 |  |  | 0 |  |  | 0 | [5 empty] | 0 |  |  | 0
| “Метран-100-Ех-ДИ”, "MVS”, |  | ТО-3 | 1 | [5 empty] | 0 |  |  | 0 |  |  | 0 |  |  | 0 |  |  | 0 | [8 empty] | 0 |  |  | 0 |  |  | 0 |  |  | 0 |  |  | 0 |  |  | 0
7 | Блок питания(стабилизированный) |  | ТО-1 | 8 | [5 empty] | 0 | ТО-1 | 6 | 0 |  |  | 0 | ТО-1 | 6 | 0 | ТО-1 | 6 | 0 |  |  | 0 | ТО-1 | 6 | 0 | ТО-1 | 6 | 0 |  |  | 0 | ТО-1 | 6 | 0 | ТО-1 | 6 | 0 |  |  | 0 | ТО-1 | 6 | 0
|  |  | ТО-2 | 3 | [5 empty] | 0 |  |  | 0 | ТО-2 | 6 | 0 |  |  | 0 |  |  | 0 | ТО-2 | 6 | 0 |  |  | 0 |  |  | 0 | ТО-2 | 6 | 0 |  |  | 0 |  |  | 0 | ТО-2 | 6 | 0 |  |  | 0
|  |  | ТО-3 | 1 | [5 empty] | 0 |  |  | 0 |  |  | 0 |  |  | 0 |  |  | 0 |  |  | 0 |  |  | 0 |  |  | 0 | [5 empty] | 0 |  |  | 0 |  |  | 0 |  |  | 0
8 | Щит общестанционной автоматики |  | ТО-1 | 8 | [5 empty] | 0 | ТО-1 | 1 | 0 | ТО-1 | 1 | 0 |  |  | 0 | ТО-1 | 1 | 0 | ТО-1 | 1 | 0 |  |  | 0 | ТО-1 | 1 | 0 | ТО-1 | 1 | 0 |  |  | 0 | ТО-1 | 1 | 0 | ТО-1 | 1 | 0 |  |  | 0
|  |  | ТО-2 | 3 | [5 empty] | 0 |  |  | 0 |  |  | 0 | ТО-2 | 1 | 0 |  |  | 0 |  |  | 0 | [5 empty] | 0 |  |  | 0 | ТО-2 | 1 | 0 |  |  | 0 |  |  | 0 | ТО-2 | 1 | 0
|  |  | ТО-3 | 1 | [5 empty] | 0 |  |  | 0 |  |  | 0 | [5 empty] | 0 |  |  | 0 | ТО-3 | 1 | 0 |  |  | 0 |  |  | 0 |  |  | 0 |  |  | 0 |  |  | 0 |  |  | 0
9 | Клеммные коробки |  | ТО-1 | 11 | [5 empty] | 0 | ТО-1 | 4 | 0 | ТО-1 | 4 | 0 |  |  | 0 | ТО-1 | 4 | 0 | ТО-1 | 4 | 0 | ТО-1 | 4 | 0 | ТО-1 | 4 | 0 | ТО-1 | 4 | 0 | ТО-1 | 4 | 0 | ТО-1 | 4 | 0 | ТО-1 | 4 | 0 | ТО-1 | 4 | 0
|  |  | ТО-3 | 1 | [5 empty] | 0 |  |  | 0 |  |  | 0 | ТО-3 | 4 | 0 |  |  | 0 |  |  | 0 |  |  | 0 |  |  | 0 |  |  | 0 |  |  | 0 |  |  | 0 |  |  | 0 |  |  | 0
10 | Кабель контрольный (норма на 1 км) |  | ТО-1 | 8 | [5 empty] | 0 | ТО-1 | 1 | 0 | ТО-1 | 1 | 0 |  |  | 0 | ТО-1 | 1 | 0 |  |  | 0 | ТО-1 | 1 | 0 | ТО-1 | 1 | 0 |  |  | 0 | ТО-1 | 1 | 0 | ТО-1 | 1 | 0 |  |  | 0 | ТО-1 | 1 | 0
|  |  | ТО-2 | 3 | [5 empty] | 0 |  |  | 0 |  |  | 0 |  |  | 0 |  |  | 0 | ТО-2 | 1 | 0 |  |  | 0 |  |  | 0 | ТО-2 | 1 | 0 |  |  | 0 |  |  | 0 | ТО-2 | 1 | 0 |  |  | 0
|  |  | ТО-3 | 1 | [5 empty] | 0 |  |  | 0 |  |  | 0 | ТО-3 | 1 | 0 |  |  | 0 |  |  | 0 |  |  | 0 |  |  | 0 |  |  | 0 |  |  | 0 |  |  | 0 |  |  | 0 |  |  | 0
11 | Контроль метрологических характеристик с отбором пробы |  | ТО | 1 раз в кв | [5 empty] | 0 |  |  | 0 | ТО | 3 | 0 |  |  | 0 |  |  | 0 | ТО | 3 | 0 |  |  | 0 |  |  | 0 | ТО | 3 | 0 |  |  | 0 |  |  | 0 | ТО | 3 | 0 |  |  | 0
12 | Оформление технической |  | ТО-1 | 11 | [5 empty] | 0 | ТО-1 | 8 | 0 | ТО-1 | 8 | 0 | ТО-1 | 8 | 0 | ТО-1 | 8 | 0 | ТО-1 | 8 | 0 | ТО-1 | 8 | 0 | ТО-1 | 8 | 0 |  |  | 0 | ТО-1 | 8 | 0 | ТО-1 | 8 | 0 | ТО-1 | 8 | 0 | ТО-1 | 8 | 0
| документации |  | ТО-3 | 1 | [5 empty] | 0 |  |  | 0 |  |  | 0 |  |  | 0 |  |  | 0 |  |  | 0 |  |  | 0 |  |  | 0 | ТО-3 | 8 | 0 |  |  | 0 |  |  | 0 |  |  | 0 |  |  | 0
|  | ВСЕГО чел/час | [8 empty] | 0 |  |  | 0 |  |  | 0 |  |  | 0 |  |  | 0 |  |  | 0 |  |  | 0 |  |  | 0 |  |  | 0 |  |  | 0 |  |  | 0 |  |  | 0
|  | ВСЕГО СТОИМОСТЬ | [8 empty] | 0 |  |  | 0 |  |  | 0 |  |  | 0 |  |  | 0 |  |  | 0 |  |  | 0 |  |  | 0 |  |  | 0 |  |  | 0 |  |  | 0 |  |  | 0
|  | ИТОГО чел/час на 12 мес | [8 empty] | 0
|  | Итого стоимость | [8 empty] | 0
№23 | Газ на котельную на территории УМТС
1 | Вычислитель "ИРВИС-РС4" |  | ТО-1 | 8 | [5 empty] | 0 |  |  | 0 | ТО-1 | 1 | 0 | ТО-1 | 1 | 0 |  |  | 0 | ТО-1 | 1 | 0 | ТО-1 | 1 | 0 |  |  | 0 | ТО-1 | 1 | 0 | ТО-1 | 1 | 0 |  |  | 0 | ТО-1 | 1 | 0 | ТО-1 | 1 | 0
|  |  | ТО-2 | 3 | [5 empty] | 0 |  |  | 0 |  |  | 0 |  |  | 0 | ТО-2 | 1 | 0 |  |  | 0 |  |  | 0 | ТО-2 | 1 | 0 |  |  | 0 |  |  | 0 | ТО-2 | 1 | 0 |  |  | 0 |  |  | 0
|  |  | ТО-3 | 1 | [5 empty] | 0 | ТО-3 | 1 | 0 |  |  | 0 |  |  | 0 |  |  | 0 |  |  | 0 |  |  | 0 |  |  | 0 |  |  | 0 |  |  | 0 |  |  | 0 |  |  | 0 |  |  | 0
2 | Расходомер газа вихревой "ИРВИС-РС4" |  | ТО-1 | 8 | [5 empty] | 0 | ТО-1 | 1 | 0 |  |  | 0 | ТО-1 | 1 | 0 | ТО-1 | 1 | 0 |  |  | 0 | ТО-1 | 1 | 0 | ТО-1 | 1 | 0 |  |  | 0 | ТО-1 | 1 | 0 | ТО-1 | 1 | 0 |  |  | 0 | ТО-1 | 1 | 0
|  |  | ТО-2 | 3 | [5 empty] | 0 |  |  | 0 |  |  | 0 |  |  | 0 |  |  | 0 | ТО-2 | 1 | 0 |  |  | 0 |  |  | 0 | ТО-2 | 1 | 0 |  |  | 0 |  |  | 0 | ТО-2 | 1 | 0 |  |  | 0
|  |  | ТО-3 | 1 | [5 empty] | 0 |  |  | 0 | ТО-3 | 1 | 0 |  |  | 0 |  |  | 0 |  |  | 0 |  |  | 0 |  |  | 0 |  |  | 0 |  |  | 0 |  |  | 0 |  |  | 0 |  |  | 0
3 | Датчик давления |  | ТО-1 | 11 | [5 empty] | 0 | ТО-1 | 1 | 0 |  |  | 0 | ТО-1 | 1 | 0 | ТО-1 | 1 | 0 | ТО-1 | 1 | 0 | ТО-1 | 1 | 0 | ТО-1 | 1 | 0 | ТО-1 | 1 | 0 | ТО-1 | 1 | 0 | ТО-1 | 1 | 0 | ТО-1 | 1 | 0 | ТО-1 | 1 | 0
|  |  | ТО-2 | [6 empty] | 0 |  |  | 0 |  |  | 0 |  |  | 0 |  |  | 0 |  |  | 0 |  |  | 0 |  |  | 0 |  |  | 0 |  |  | 0 |  |  | 0 | ТО-2 |  | 0 |  |  | 0
|  |  | ТО-3 | 1 | [5 empty] | 0 |  |  | 0 | ТО-3 | 1 | 0 |  |  | 0 |  |  | 0 | [8 empty] | 0 |  |  | 0 |  |  | 0 |  |  | 0 |  |  | 0 |  |  | 0
4 | Датчик температуры |  | ТО-1 | 11 | [5 empty] | 0 | ТО-1 | 1 | 0 |  |  | 0 | ТО-1 | 1 | 0 | ТО-1 | 1 | 0 | ТО-1 | 1 | 0 | ТО-1 | 1 | 0 | ТО-1 | 1 | 0 | ТО-1 | 1 | 0 | ТО-1 | 1 | 0 | ТО-1 | 1 | 0 | ТО-1 | 1 | 0 | ТО-1 | 1 | 0
|  |  | ТО-2 | [6 empty] | 0 | [5 empty] | 0 | [9 empty] | ТО-2 | [5 empty] | ТО-2 |  | 0 | [8 empty] | 0
|  |  | ТО-3 | 1 | [5 empty] | 0 |  |  | 0 | ТО-3 | 1 | 0 |  |  | 0 |  |  | 0 |  |  | 0 |  |  | 0 |  |  | 0 |  |  | 0 |  |  | 0 |  |  | 0 |  |  | 0 |  |  | 0
|  | ВСЕГО чел/час | [8 empty] | 0 |  |  | 0 |  |  | 0 |  |  | 0 |  |  | 0 |  |  | 0 |  |  | 0 |  |  | 0 |  |  | 0 |  |  | 0 |  |  | 0 |  |  | 0
|  | ВСЕГО СТОИМОСТЬ | [8 empty] | 0 |  |  | 0 |  |  | 0 |  |  | 0 |  |  | 0 |  |  | 0 |  |  | 0 |  |  | 0 |  |  | 0 |  |  | 0 |  |  | 0 |  |  | 0
(Прейскурант № 2___________)
|  | ИТОГО чел/час на 12 мес | [8 empty] | 0
|  | Итого стоимость с учетом коэффициента | [8 empty] | 0
№24 | По ВНГДУ
1 | ТО по заявкам Заказчика |  |  | 11 | [8 empty] | 0 |  |  | 0 |  |  | 0 |  |  | 0 |  |  | 0 |  |  | 0 |  |  | 0 |  |  | 0 |  |  | 0 |  |  | 0 |  |  | 0 |  |  | 0
| Итого | [9 empty] | 0
Представитель Исполнителя: | [40 empty] | Представитель Заказчика:
Главный метролог ВНГДУ
_________________ФИО | [40 empty] | ___________________ФИО
0

## УУВ Графики и расч
Приложение № 2/6 к Договору № __________г.
Исполнитель: | [39 empty] | Заказчик:
"__________________" | [39 empty] | ОАО "СН-МНГ"
________________ФИО | [39 empty] | _________________ФИО
График и расчёт стоимости технического обслуживания
УУВ Ватинского НГДУ на 2015 год.
[16 empty] | Стоимость чел/час |  |  |  |  | руб
[11 empty] | январь |  |  | февраль |  |  | март |  |  | апрель |  |  | май |  |  | июнь |  |  | июль |  |  | август |  |  | сентябрь |  |  | октябрь |  |  | ноябрь |  |  | декабрь
№ п/п | Наименование, тип | основание | Вид обсл | Период | инж. | 6 | 5 | 4 | 3 | Всего часов на ед. | Вид ТО | Кол-во СИ | Итого час | Вид ТО | Кол-во СИ | Итого час | Вид ТО | Кол-во СИ | Итого час | Вид ТО | Кол-во СИ | Итого час | Вид ТО | Кол-во СИ | Итого час | Вид ТО | Кол-во СИ | Итого час | Вид ТО | Кол-во СИ | Итого час | Вид ТО | Кол-во СИ | Итого час | Вид ТО | Кол-во СИ | Итого час | Вид ТО | Кол-во СИ | Итого час | Вид ТО | Кол-во СИ | Итого час | Вид ТО | Кол-во СИ | Итого час
№3 | ЦППН-1
1 | Ультразвуковой расходомер |  | ТО-1 | 8 | [5 empty] | 0 |  |  |  | ТО-1 | 4 | 0 | ТО-1 | 4 | 0 |  |  |  | ТО-1 | 4 | 0 | ТО-1 | 4 | 0 |  |  |  | ТО-1 | 4 | 0 | ТО-1 | 4 | 0 |  |  |  | ТО-1 | 4 | 0 | ТО-1 | 4 | 0
|  |  | ТО-2 | 4 | [5 empty] | 0 | ТО-2 | 4 | 0 | [6 empty] | ТО-2 | 4 | 0 | [6 empty] | ТО-2 | 2 | 0 | [6 empty] | ТО-2 | 4 | 0
|  |  | ТО-3 | 1 | [5 empty] | 0 |  |  | 0 |  |  | 0 |  |  | 0 |  |  | 0 | [5 empty] | 0 | ТО-3 | 2 | 0 | [5 empty] | 0 |  |  | 0 |  |  | 0 |  |  | 0
2 | Кабель контрольный |  | ТО-1 | 8 | [5 empty] | 0 |  |  |  | ТО-1 | 0.6 | 0 | ТО-1 | 0.6 | 0 |  |  |  | ТО-1 | 0.6 | 0 | ТО-1 | 0.6 | 0 |  |  |  | ТО-1 | 0.6 | 0 | ТО-1 | 0.6 | 0 |  |  |  | ТО-1 | 0.6 | 0 | ТО-1 | 0.6 | 0
| (норма на 1км.) |  | ТО-2 | 3 | [5 empty] | 0 | ТО-2 | 0.6 | 0 | [6 empty] | ТО-2 | 0.6 | 0 | [15 empty] | ТО-2 | 0.6 | 0
|  |  | ТО-3 | 1 | [5 empty] | 0 |  |  | 0 |  |  | 0 |  |  | 0 |  |  | 0 | [5 empty] | 0 | ТО-3 | 0.6 | 0 | [5 empty] | 0 |  |  | 0 |  |  | 0 |  |  | 0
3 | Замер переносным ультра- | [8 empty] | 0
| звуковым прибором |  | ТО-3 | 1 | [5 empty] | 0 |  |  | 0 |  |  | 0 |  |  | 0 |  |  | 0 |  |  | 0 |  |  | 0 |  |  | 0 |  |  | 0 |  |  | 0 |  |  | 0 |  |  | 0 |  |  | 0
4 | Оформление технической |  | ТО-1 | 11 | [5 empty] | 0 | ТО-1 | 3 | 0 | ТО-1 | 3 | 0 | ТО-1 | 3 | 0 | ТО-1 | 3 | 0 | ТО-1 | 3 | 0 | ТО-1 | 3 | 0 |  |  | 0 | ТО-1 | 3 | 0 | ТО-1 | 3 | 0 | ТО-1 | 3 | 0 | ТО-1 | 3 | 0 | ТО-1 | 3 | 0
| документации |  | ТО-3 | 1 | [5 empty] | 0 |  |  | 0 |  |  | 0 |  |  | 0 |  |  | 0 |  |  | 0 |  |  | 0 | ТО-3 | 3 | 0 |  |  | 0 | [5 empty] | 0 |  |  | 0 |  |  | 0
|  | ВСЕГО чел/час | [8 empty] | 0 |  |  | 0 |  |  | 0 |  |  | 0 |  |  | 0 |  |  | 0 |  |  | 0 |  |  | 0 |  |  | 0 |  |  | 0 |  |  | 0 |  |  | 0
|  | ВСЕГО СТОИМОСТЬ | [8 empty] | 0 |  |  | 0 |  |  | 0 |  |  | 0 |  |  | 0 |  |  | 0 |  |  | 0 |  |  | 0 |  |  | 0 |  |  | 0 |  |  | 0 |  |  | 0
|  | ИТОГО чел/час на 12 мес | [8 empty] | 0
|  | ИТОГО СТОИМОСТЬ | [8 empty] | 0
№4 | 0
1 | Ультразвуковой расходомер |  | ТО-1 | 8 | [5 empty] | 0 |  |  |  | ТО-1 | 2 | 0 | ТО-1 | 2 | 0 |  |  |  | ТО-1 | 2 | 0 | ТО-1 | 2 | 0 |  |  |  | ТО-1 | 2 | 0 | ТО-1 | 2 | 0 |  |  |  | ТО-1 | 2 | 0 | ТО-1 | 2 | 0
|  |  | ТО-2 | 3 | [5 empty] | 0 | ТО-2 | 2 | 0 | [6 empty] | ТО-2 | 2 | 0 | [15 empty] | ТО-2 | 2 | 0
|  |  | ТО-3 | 1 | [5 empty] | 0 |  |  | 0 |  |  | 0 |  |  | 0 |  |  | 0 | [5 empty] | 0 | ТО-3 | 2 | 0 | [5 empty] | 0 |  |  | 0 |  |  | 0 |  |  | 0
2 | Кабель контрольный |  | ТО-1 | 8 | [5 empty] | 0 |  |  |  | ТО-1 | 0.5 | 0 | ТО-1 | 0.5 | 0 |  |  |  | ТО-1 | 0.5 | 0 | ТО-1 | 0.5 | 0 |  |  |  | ТО-1 | 0.5 | 0 | ТО-1 | 0.5 | 0 |  |  |  | ТО-1 | 0.5 | 0 | ТО-1 | 0.5 | 0
| (норма на 1км.) |  | ТО-2 | 3 | [5 empty] | 0 | ТО-2 | 0.5 | 0 | [6 empty] | ТО-2 | 0.5 | 0 | [15 empty] | ТО-2 | 0.5 | 0
|  |  | ТО-3 | 1 | [5 empty] | 0 |  |  | 0 |  |  | 0 |  |  | 0 |  |  | 0 | [5 empty] | 0 | ТО-3 | 0.5 | 0 | [5 empty] | 0 |  |  | 0 |  |  | 0 |  |  | 0
3 | Оформление технической |  | ТО-1 | 11 | [5 empty] | 0 | ТО-1 | 2 | 0 | ТО-1 | 2 | 0 | ТО-1 | 2 | 0 | ТО-1 | 2 | 0 | ТО-1 | 2 | 0 | ТО-1 | 2 | 0 |  |  |  | ТО-1 | 2 | 0 | ТО-1 | 2 | 0 | ТО-1 | 2 | 0 | ТО-1 | 2 | 0 | ТО-1 | 2 | 0
| документации |  | ТО-3 | 1 | [5 empty] | 0 |  |  | 0 |  |  | 0 |  |  | 0 |  |  | 0 |  |  | 0 |  |  | 0 | ТО-3 | 2 | 0 |  |  | 0 | [5 empty] | 0 |  |  | 0 |  |  | 0
|  | ВСЕГО чел/час | [8 empty] | 0 |  |  | 0 |  |  | 0 |  |  | 0 |  |  | 0 |  |  | 0 |  |  | 0 |  |  | 0 |  |  | 0 |  |  | 0 |  |  | 0 |  |  | 0
(Прейскурант № _____________)
ВСЕГО СТОИМОСТЬ
|  | ИТОГО чел/час на 12 мес | [8 empty] | 0
|  | ИТОГО СТОИМОСТЬ | [8 empty] | 0
Представитель Испоителя: | [40 empty] | Представитель Заказчика:
Главный метролог ВНГДУ
___________________ФИО | [40 empty] | ___________________ФИО

## Свод стоим узлов
Приложение №3/2 к договору № _________г.
Исполнитель: | [12 empty] | Заказчик:
"__________________" | [12 empty] | ОАО "СН-МНГ"
________________ФИО | [12 empty] | _________________ФИО
Сводный расчет стоимости технического обслуживания СИКНС, СИКГ, УУВ Ватинского НГДУ на 2015 год.
СИКНС Ватинского НГДУ на 2015 год.
|  | январь | февраль | март | апрель | май | июнь | июль | август | сентябрь | октябрь |  | ноябрь | декабрь
1 | НГП-1, ДНС-2 Ватинского м/р | 0 | 0 | 0 | 0 | 0 | 0 | 0 | 0 | 0 | 0 |  | 0 | 0
| Итого на 12 месяцев | 0
2 | НГП-1, ДНС-2 Северо-Ореховского м/р | 0 | 0 | 0 | 0 | 0 | 0 | 0 | 0 | 0 | 0 |  | 0 | 0
| Итого на 12 месяцев | 0
3 | НГП-1, ДНС-1 Северо-Ореховского м/р | 0 | 0 | 0 | 0 | 0 | 0 | 0 | 0 | 0 | 0 |  | 0 | 0
| Итого на 12 месяцев | 0
4 | НГП-2, ДНС-1 Ватинского м/р. | 0 | 0 | 0 | 0 | 0 | 0 | 0 | 0 | 0 | 0 |  | 0 | 0
| Итого на 12 месяцев | 0
5 | НГП-2, ДНС-3 Ватинского м/р | 0 | 0 | 0 | 0 | 0 | 0 | 0 | 0 | 0 | 0 |  | 0 | 0
| Итого на 12 месяцев | 0
6 | НГП-3, ДНС-1 Северо-Покурского м/р | 0 | 0 | 0 | 0 | 0 | 0 | 0 | 0 | 0 | 0 |  | 0 | 0
| Итого на 12 месяцев | 0
7 | НГП-3, ДНС-2 Северо-Покурского м/р | 0 | 0 | 0 | 0 | 0 | 0 | 0 | 0 | 0 | 0 |  | 0 | 0
| Итого на 12 месяцев | 0
8 | НГП-4 ДНС-1 Тайлаковского м/р | 0 | 0 | 0 | 0 | 0 | 0 | 0 | 0 | 0 | 0 |  | 0 | 0
| Итого на 12 месяцев | 0
9 | НГП-4 ДНС-2 Тайлаковского м/р | 0 | 0 | 0 | 0 | 0 | 0 | 0 | 0 | 0 | 0 |  | 0 | 0
| Итого на 12 мес | 0
10 | ЦППН-1, УУН + поверочные стенды | 0 | 0 | 0 | 0 | 0 | 0 | 0 | 0 | 0 | 0 |  | 0 | 0
| Итого на 12 месяцев | 0
| ТО по заявкам заказчика | 0 | 0 | 0 | 0 | 0 | 0 | 0 | 0 | 0 | 0 |  | 0 | 0
| Итого на 12 месяцев | 0
| Итого по УУ Нефти ВНГДУ | 0 | 0 | 0 | 0 | 0 | 0 | 0 | 0 | 0 | 0 |  | 0 | 0
| Итого на 12 месяцев УУН ВНГДУ | 0
| Представитель Исполнителя: | [10 empty] | Представитель Заказчика:
| ___________________ФИО | [10 empty] | ___________________ФИО
СИКГ Ватинского НГДУ на 2015 год.
|  | январь | февраль | март | апрель | май | июнь | июль | август | сентябрь | октябрь |  | ноябрь | декабрь
1 | НГП-1, ДНС-2 Ватинского м/р на ГПЗ | 0 | 0 | 0 | 0 | 0 | 0 | 0 | 0 | 0 | 0 |  | 0 | 0
| Итого на 12 месяцев | 0
2 | НГП-1, ДНС-2 Ватинское м/р | 0 | 0 | 0 | 0 | 0 | 0 | 0 | 0 | 0 | 0 |  | 0 | 0
| Итого на 12 месяцев | 0
3 | НГП-1, ДНС-1 Узунское м/р ФНД, ФВД, печи | #REF! | #REF! | #REF! | #REF! | #REF! | #REF! | #REF! | #REF! | #REF! | #REF! |  | #REF! | #REF!
| Итого на 12 месяцев | #REF!
3 | НГП-1 ДНС-2 Ватинского м/р газ на котельную | 0 | 0 | 0 | 0 | 0 | 0 | 0 | 0 | 0 | 0 |  | 0 | 0
| Итого на 12 месяцев | 0
4 | НГП-1, ДНС-1 Северо-Ореховское м/р | 0 | 0 | 0 | 0 | 0 | 0 | 0 | 0 | 0 | 0 |  | 0 | 0
| Итого на 12 месяцев | 0
5 | НГП-1, ДНС-2 Северо-Ореховское м/р | 0 | 0 | 0 | 0 | 0 | 0 | 0 | 0 | 0 | 0 |  | 0 | 0
| Итого на 12 месяцев | 0
6 | НГП-1, ДНС-2 Северо-Ореховское м/р мультифазные нас. | 0 | 0 | 0 | 0 | 0 | 0 | 0 | 0 | 0 | 0 |  | 0 | 0
| Итого на 12 месяцев | 0
7 | ЦППН-1, Узунское м/р | 0 | 0 | 0 | 0 | 0 | 0 | 0 | 0 | 0 | 0 |  | 0 | 0
| Итого на 12 месяцев | 0
8 | ЦППН-1, Узунское м/р | 0 | 0 | 0 | 0 | 0 | 0 | 0 | 0 | 0 | 0 |  | 0 | 0
| Итого на 12 месяцев | 0
5 | НГП-1, Кысомское м/р | #REF! | #REF! | #REF! | #REF! | #REF! | #REF! | #REF! | #REF! | #REF! | #REF! |  | #REF! | #REF!
| Итого на 12 месяцев | #REF!
9 | НГП-2, ДНС-1 Ватинского м/р | 0 | 0 | 0 | 0 | 0 | 0 | 0 | 0 | 0 | 0 |  | 0 | 0
| Итого на 12 месяцев | 0
10 | НГП-2, ДНС-3 Ватинского м/р | 0 | 0 | 0 | 0 | 0 | 0 | 0 | 0 | 0 | 0 |  | 0 | 0
| Итого на 12 месяцев | 0
11 | НГП-2, ДНС-3 Ватинское м/р | 0 | 0 | 0 | 0 | 0 | 0 | 0 | 0 | 0 | 0 |  | 0 | 0
| Итого на 12 месяцев | 0
4 | НГП-2, ДНС-3 Ватинское м/р | #REF! | #REF! | #REF! | #REF! | #REF! | #REF! | #REF! | #REF! | #REF! | #REF! |  | #REF! | #REF!
| Итого на 12 месяцев | #REF!
12 | НГП-3, ДНС-1 Северо-Покуское м/р | 0 | 0 | 0 | 0 | 0 | 0 | 0 | 0 | 0 | 0 |  | 0 | 0
| Итого на 12 месяцев | 0
6 | #REF! | #REF! | #REF! | #REF! | #REF! | #REF! | #REF! | #REF! | #REF! | #REF! | #REF! |  | #REF! | #REF!
| Итого на 12 месяцев | #REF!
13 | НГП-3, ДНС-1, Северо-Покурского м/р | 0 | 0 | 0 | 0 | 0 | 0 | 0 | 0 | 0 | 0 |  | 0 | 0
| Итого на 12 месяцев | 0
14 | НГП-3, ДНС-2, Северо-Покурского м/р | 0 | 0 | 0 | 0 | 0 | 0 | 0 | 0 | 0 | 0 |  | 0 | 0
| Итого на 12 месяцев | 0
5 | НГП-3, ДНС-1, Северо-Покурского м/р | #REF! | #REF! | #REF! | #REF! | #REF! | #REF! | #REF! | #REF! | #REF! | #REF! |  | #REF! | #REF!
| Итого на 12 месяцев | #REF!
5 | НГП-3, ДНС-1, Северо-Покурского м/р | #REF! | #REF! | #REF! | #REF! | #REF! | #REF! | #REF! | #REF! | #REF! | #REF! |  | #REF! | #REF!
| Итого на 12 месяцев | #REF!
15 | ЦППН-1, Аригольское м/р. | 0 | 0 | 0 | 0 | 0 | 0 | 0 | 0 | 0 | 0 |  | 0 | 0
| Итого на 12 месяцев | 0
16 | ЦППН-1, Аригольское м/р. | 0 | 0 | 0 | 0 | 0 | 0 | 0 | 0 | 0 | 0 |  | 0 | 0
| Итого на 12 месяцев | 0
17 | НГП-4, ДНС-1 Тайлаковского м/р | 0 | 0 | 0 | 0 | 0 | 0 | 0 | 0 | 0 | 0 |  | 0 | 0
| Итого на 12 месяцев | 0
18 | НГП-4, ДНС-2 Тайлаковского м/р | 0 | 0 | 0 | 0 | 0 | 0 | 0 | 0 | 0 | 0 |  | 0 | 0
| Итого на 12 месяцев | 0
19 | НГП-4, ДНС-2 Тайлаковского м/р | 0 | 0 | 0 | 0 | 0 | 0 | 0 | 0 | 0 | 0 |  | 0 | 0
| Итого на 12 месяцев | 0
20 | ЦППН-1, УУ прямого фонда | 0 | 0 | 0 | 0 | 0 | 0 | 0 | 0 | 0 | 0 |  | 0 | 0
| Итого на 12 месяцев | 0
21 | ЦППН-1 Ватинского НГДУ | 0 | 0 | 0 | 0 | 0 | 0 | 0 | 0 | 0 | 0 |  | 0 | 0
| Итого на 12 месяцев | 0
22 | Газовый цех | 0 | 0 | 0 | 0 | 0 | 0 | 0 | 0 | 0 | 0 |  | 0 | 0
| Итого на 12 месяцев | 0
23 | Газ на котельную на УМТС | 0 | 0 | 0 | 0 | 0 | 0 | 0 | 0 | 0 | 0 |  | 0 | 0
| Итого на 12 месяцев | 0
24 | ТО по заявкам заказчика | 0 | 0 | 0 | 0 | 0 | 0 | 0 | 0 | 0 | 0 |  | 0 | 0
| Итого на 12 месяцев | 0
| Итого по УУ Газа ВНГДУ | 0 | 0 | 0 | 0 | 0 | 0 | 0 | 0 | 0 | 0 |  | 0 | 0
| Итого на 12 месяцев УУН ВНГДУ | 0
| Представитель Исполнителя: | [10 empty] | Представитель Заказчика:
| ___________________ФИО | [10 empty] | _______________________ФИО
УУВ Ватинского НГДУ на 2015 год.
|  | январь | февраль | март | апрель | май | июнь | июль | август | сентябрь | октябрь |  | ноябрь | декабрь
4 | #REF! | #REF! | #REF! | #REF! | #REF! | #REF! | #REF! | #REF! | #REF! | #REF! | #REF! |  | #REF! | #REF!
| Итого на 12 месяцев | #REF!
5 | #REF! | #REF! | #REF! | #REF! | #REF! | #REF! | #REF! | #REF! | #REF! | #REF! | #REF! |  | #REF! | #REF!
| Итого на 12 месяцев | #REF!
6 | #REF! | #REF! | #REF! | #REF! | #REF! | #REF! | #REF! | #REF! | #REF! | #REF! | #REF! |  | #REF! | #REF!
| Итого на 12 месяцев | #REF!
7 | #REF! | #REF! | #REF! | #REF! | #REF! | #REF! | #REF! | #REF! | #REF! | #REF! | #REF! |  | #REF! | #REF!
| Итого на 12 месяцев | #REF!
8 | #REF! | #REF! | #REF! | #REF! | #REF! | #REF! | #REF! | #REF! | #REF! | #REF! | #REF! |  | #REF! | #REF!
| Итого на 12 месяцев | #REF!
9 | #REF! | #REF! | #REF! | #REF! | #REF! | #REF! | #REF! | #REF! | #REF! | #REF! | #REF! |  | #REF! | #REF!
| Итого на 12 месяцев | #REF!
1 | ЦППН-1 | 0 | 0 | 0 | 0 | 0 | 0 | 0 | 0 | 0 | 0 |  | 0 | 0
| Итого на 12 месяцев | 0
2 | №4 | 0 | 0 | 0 | 0 | 0 | 0 | 0 | 0 | 0 | 0 |  | 0 | 0
| Итого на 12 месяцев | 0
| ИТОГО по УУ Воды ВНГДУ | 0 | 0 | 0 | 0 | 0 | 0 | 0 | 0 | 0 | 0 |  | 0 | 0
| Итого на 12 месяцев | 0
| ИТОГО весь объём по ВНГДУ | 0 | 0 | 0 | 0 | 0 | 0 | 0 | 0 | 0 | 0 |  | 0 | 0
| ИТОГО весь объём по ВНГДУ на 12 мес. | 0
| Представитель Исполнителя: | [10 empty] | Представитель Заказчика:
| ___________________ФИО | [10 empty] | _______________________ФИО