## УУН графики и расч
Приложение № 2 к Договору № ____ от _______201_г.
Исполнитель: | [40 empty] | Заказчик:
"___________" | [40 empty] | ОАО "СН-МНГ"
(Должность) | [40 empty] | (Должность)
___________ФИО | [40 empty] | ___________ФИО
График и расчёт стоимости технического обслуживания
систем измерения количества и качества нефти (СИКН) и газа (СИКГ) на 2015г.
|  | Стоимость чел/час = | [10 empty] | руб.
[12 empty] | январь |  |  | февраль |  |  | март |  |  | апрель |  |  | май |  |  | июнь |  |  | июль |  |  | август |  |  | сентябрь |  |  | октябрь |  |  | ноябрь |  |  | декабрь
№ п/п | Наименование, тип | основание | Вид обсл | Период | инж.1кат. | инж.2кат. | 6 | 5 | 4 | 3 | Всего часов на ед. | Вид ТО | Кол-во СИ | Итого час | Вид ТО | Кол-во СИ | Итого час | Вид ТО | Кол-во СИ | Итого час | Вид ТО | Кол-во СИ | Итого час | Вид ТО | Кол-во СИ | Итого час | Вид ТО | Кол-во СИ | Итого час | Вид ТО | Кол-во СИ | Итого час | Вид ТО | Кол-во СИ | Итого час | Вид ТО | Кол-во СИ | Итого час | Вид ТО | Кол-во СИ | Итого час | Вид ТО | Кол-во СИ | Итого час | Вид ТО | Кол-во СИ | Итого час
квалификация исполнителей
№1 | СИКН №512 Ватинского НГДУ
1 | Турбинный преобразователь расхода Faure Herman |  | ТО-1 | 11 | [6 empty] | 0 | ТО-1 | 10 | 0 | ТО-1 | 10 | 0 | ТО-1 | 10 | 0 | ТО-1 | 10 | 0 | ТО-1 | 10 | 0 | ТО-1 | 15 | 0 | ТО-1 | 10 | 0 | ТО-1 | 10 | 0 | ТО-1 | 15 | 0 | ТО-1 | 10 | 0 | ТО-1 | 10 | 0 | ТО-1 | 15 | 0 | 0
[11 empty] | 0 |  |  | 0 |  |  | 0 |  |  | 0 |  |  | 0 |  |  | 0 |  |  | 0 |  |  | 0 |  |  | 0 |  |  | 0 |  |  | 0 |  |  | 0 |  |  | 0 | 0
|  |  | ТО-3 | 1 | [6 empty] | 0 |  |  | 0 |  |  | 0 |  |  | 0 |  |  | 0 |  |  | 0 | ТО-3 | 3 | 0 |  |  | 0 |  |  | 0 | ТО-3 | 2 | 0 |  |  | 0 |  |  | 0 |  |  | 0 | 0
2 | Вычислитель расхода MRT |  | ТО-1 | 8 | [6 empty] | 0 | ТО-1 | 5 | 0 | ТО-1 | 5 | 0 |  |  | 0 | ТО-1 | 5 | 0 | ТО-1 | 5 | 0 |  |  | 0 | ТО-1 | 5 | 0 | ТО-1 | 5 | 0 |  |  | 0 | ТО-1 | 5 | 0 | ТО-1 | 5 | 0 |  |  | 0 | 0
|  |  | ТО-2 | 3 | [6 empty] | 0 |  |  | 0 |  |  | 0 | ТО-2 | 5 | 0 |  |  | 0 |  |  | 0 | ТО-2 | 5 | 0 |  |  | 0 |  |  | 0 |  |  | 0 |  |  | 0 |  |  | 0 | ТО-2 | 5 | 0 | 0
|  |  | ТО-3 | 1 | [6 empty] | 0 |  |  | 0 |  |  | 0 |  |  | 0 |  |  | 0 |  |  | 0 |  |  | 0 |  |  | 0 |  |  | 0 | ТО-3 | 5 | 0 |  |  | 0 |  |  | 0 |  |  | 0 | 0
3 | Измерительно-вычислительный комплекс ИМЦ-03 |  | ТО-1 | 8 | [6 empty] | 0 | ТО-1 | 2 | 0 | ТО-1 | 2 | 0 |  |  | 0 | ТО-1 | 2 | 0 | ТО-1 | 2 | 0 |  |  | 0 | ТО-1 | 2 | 0 | ТО-1 | 2 | 0 |  |  | 0 | ТО-1 | 2 | 0 | ТО-1 | 2 | 0 |  |  | 0 | 0
|  |  | ТО-2 | 3 | [6 empty] | 0 |  |  | 0 |  |  | 0 | ТО-2 | 2 | 0 |  |  | 0 |  |  | 0 | ТО-2 | 2 | 0 |  |  | 0 |  |  | 0 |  |  | 0 |  |  | 0 |  |  | 0 | ТО-2 | 2 | 0 | 0
|  |  | ТО-3 | 1 | [6 empty] | 0 |  |  | 0 |  |  | 0 |  |  | 0 |  |  | 0 |  |  | 0 |  |  | 0 |  |  | 0 |  |  | 0 | ТО-3 | 2 | 0 |  |  | 0 |  |  | 0 |  |  | 0 | 0
4 | Контроллер Pakskan |  | ТО-1 | 8 | [6 empty] | 0 | ТО-1 | 2 | 0 | ТО-1 | 2 | 0 |  |  | 0 | ТО-1 | 2 | 0 | ТО-1 | 2 | 0 |  |  | 0 | ТО-1 | 2 | 0 | ТО-1 | 2 | 0 |  |  | 0 | ТО-1 | 2 | 0 | ТО-1 | 2 | 0 |  |  | 0 | 0
|  |  | ТО-2 | 3 | [6 empty] | 0 |  |  | 0 |  |  | 0 | ТО-2 | 2 | 0 |  |  | 0 |  |  | 0 | ТО-2 | 2 | 0 |  |  | 0 |  |  | 0 |  |  | 0 |  |  | 0 |  |  | 0 | ТО-2 | 2 | 0 | 0
|  |  | ТО-3 | 1 | [6 empty] | 0 |  |  | 0 |  |  | 0 |  |  | 0 |  |  | 0 |  |  | 0 |  |  | 0 |  |  | 0 |  |  | 0 | ТО-3 | 2 | 0 |  |  | 0 |  |  | 0 |  |  | 0 | 0
5 | Програмное обеспечение "ИМЦ-03" | [9 empty] | 0 |  |  | 0 |  |  | 0 |  |  | 0 |  |  | 0 |  |  | 0 |  |  | 0 |  |  | 0 |  |  | 0 |  |  | 0 |  |  | 0 |  |  | 0 |  |  | 0 | 0
|  |  | ПО | 12 | [7 empty] | ТО | 2 | 0 | ТО | 2 | 0 | ТО | 2 | 0 | ТО | 2 | 0 | ТО | 2 | 0 | ТО | 2 | 0 | ТО | 2 | 0 | ТО | 2 | 0 | ТО | 2 | 0 | ТО | 2 | 0 | ТО | 2 | 0 | ТО | 2 | 0 | 0
[11 empty] | 0 |  |  | 0 |  |  | 0 |  |  | 0 |  |  | 0 |  |  | 0 |  |  | 0 |  |  | 0 |  |  | 0 |  |  | 0 |  |  | 0 |  |  | 0 |  |  | 0 | 0
6 | Источник бесперебойного питания |  | ТО-1 | 8 | [6 empty] | 0 | ТО-1 | 2 | 0 | ТО-1 | 2 | 0 |  |  | 0 | ТО-1 | 2 | 0 | ТО-1 | 2 | 0 |  |  | 0 | ТО-1 | 2 | 0 | ТО-1 | 2 | 0 |  |  | 0 | ТО-1 | 2 | 0 | ТО-1 | 2 | 0 |  |  | 0 | 0
|  |  | ТО-2 | 3 | [6 empty] | 0 |  |  | 0 |  |  | 0 |  |  | 0 |  |  | 0 |  |  | 0 | ТО-2 | 2 | 0 |  |  | 0 |  |  | 0 | ТО-2 | 2 | 0 |  |  | 0 |  |  | 0 | ТО-2 | 2 | 0 | 0
|  |  | ТО-3 | 1 | [6 empty] | 0 |  |  | 0 |  |  | 0 | ТО-3 | 2 | 0 |  |  | 0 |  |  | 0 |  |  | 0 |  |  | 0 |  |  | 0 |  |  | 0 |  |  | 0 |  |  | 0 |  |  | 0 | 0
7 | АРМ оператора |  | ТО-1 | 12 | [6 empty] | 0 | ТО-1 | 2 | 0 | ТО-1 | 2 | 0 | ТО-1 | 2 | 0 | ТО-1 | 2 | 0 | ТО-1 | 2 | 0 | ТО-1 | 2 | 0 | ТО-1 | 2 | 0 | ТО-1 | 2 | 0 | ТО-1 | 2 | 0 | ТО-1 | 2 | 0 | ТО-1 | 2 | 0 | ТО-1 | 2 | 0 | 0
|  |  | ТО-2 | [7 empty] | 0 |  |  | 0 |  |  | 0 |  |  | 0 |  |  | 0 |  |  | 0 |  |  | 0 |  |  | 0 |  |  | 0 |  |  | 0 |  |  | 0 |  |  | 0 |  |  | 0 | 0
|  |  | ТО-3 | [7 empty] | 0 |  |  | 0 |  |  | 0 |  |  | 0 |  |  | 0 |  |  | 0 |  |  | 0 |  |  | 0 |  |  | 0 |  |  | 0 |  |  | 0 |  |  | 0 |  |  | 0 | 0
8 | Цифропечатающее устройство |  | ТО-1 | 8 | [6 empty] | 0 | ТО-1 | 2 | 0 | ТО-1 | 2 | 0 |  |  | 0 | ТО-1 | 2 | 0 | ТО-1 | 2 | 0 |  |  | 0 | ТО-1 | 2 | 0 | ТО-1 | 2 | 0 |  |  | 0 | ТО-1 | 2 | 0 | ТО-1 | 2 | 0 |  |  | 0 | 0
|  |  | ТО-2 | 3 | [6 empty] | 0 |  |  | 0 |  |  | 0 | ТО-2 | 2 | 0 |  |  | 0 |  |  | 0 | ТО-2 | 2 | 0 |  |  | 0 |  |  | 0 |  |  | 0 |  |  | 0 |  |  | 0 | ТО-2 | 2 | 0 | 0
|  |  | ТО-3 | 1 | [6 empty] | 0 |  |  | 0 |  |  | 0 |  |  | 0 |  |  | 0 |  |  | 0 |  |  | 0 |  |  | 0 |  |  | 0 | ТО-3 | 2 | 0 |  |  | 0 |  |  | 0 |  |  | 0 | 0
9 | АРМ-ХАЛ |  | ТО-1 | 12 | [6 empty] | 0 | ТО-1 | 1 | 0 | ТО-1 | 1 | 0 | ТО-1 | 1 | 0 | ТО-1 | 1 | 0 | ТО-1 | 1 | 0 | ТО-1 | 1 | 0 | ТО-1 | 1 | 0 | ТО-1 | 1 | 0 | ТО-1 | 1 | 0 | ТО-1 | 1 | 0 | ТО-1 | 1 | 0 | ТО-1 | 1 | 0 | 0
|  |  | ТО-2 | [7 empty] | 0 |  |  | 0 |  |  | 0 |  |  | 0 |  |  | 0 |  |  | 0 |  |  | 0 |  |  | 0 |  |  | 0 |  |  | 0 |  |  | 0 |  |  | 0 |  |  | 0 | 0
|  |  | ТО-3 | [7 empty] | 0 |  |  | 0 |  |  | 0 |  |  | 0 |  |  | 0 |  |  | 0 |  |  | 0 |  |  | 0 |  |  | 0 |  |  | 0 |  |  | 0 |  |  | 0 |  |  | 0 | 0
10 | Программное обеспечение "ВЕКТОР" АРМ оператора | [9 empty] | 0 |  |  | 0 |  |  | 0 |  |  | 0 |  |  | 0 |  |  | 0 |  |  | 0 |  |  | 0 |  |  | 0 |  |  | 0 |  |  | 0 |  |  | 0 |  |  | 0 | 0
|  |  | ПО | 12 | [7 empty] | ПО | 2 | 0 | ПО | 2 | 0 | ПО | 2 | 0 | ПО | 2 | 0 | ПО | 2 | 0 | ПО | 2 | 0 | ПО | 2 | 0 | ПО | 2 | 0 | ПО | 2 | 0 | ПО | 2 | 0 | ПО | 2 | 0 | ПО | 2 | 0 | 0
[11 empty] | 0 |  |  | 0 |  |  | 0 |  |  | 0 |  |  | 0 |  |  | 0 |  |  | 0 |  |  | 0 |  |  | 0 |  |  | 0 |  |  | 0 |  |  | 0 |  |  | 0 | 0
11 | Сопровождение программное обеспечение ВЕКТОР АРМ оператора. | [9 empty] | 0 |  |  | 0 |  |  | 0 |  |  | 0 |  |  | 0 |  |  | 0 |  |  | 0 |  |  | 0 |  |  | 0 |  |  | 0 |  |  | 0 |  |  | 0 |  |  | 0 | 0
|  |  | ПО | 3 | [9 empty] | 0 |  |  | 0 | ПО | 1 | 0 |  |  | 0 |  |  | 0 | ПО | 1 | 0 |  |  | 0 |  |  | 0 | ПО | 1 | 0 |  |  | 0 |  |  | 0 | ПО | 1 | 0 | 0
[11 empty] | 0 |  |  | 0 |  |  | 0 |  |  | 0 |  |  | 0 |  |  | 0 |  |  | 0 |  |  | 0 |  |  | 0 |  |  | 0 |  |  | 0 |  |  | 0 |  |  | 0 | 0
12 | Программное обеспечение SplitOPC передача данных по ОРС технологии | [9 empty] | 0 |  |  | 0 |  |  | 0 |  |  | 0 |  |  | 0 |  |  | 0 |  |  | 0 |  |  | 0 |  |  | 0 |  |  | 0 |  |  | 0 |  |  | 0 |  |  | 0 | 0
|  |  | ПО | 12 | [7 empty] | ПО | 2 | 0 | ПО | 2 | 0 | ПО | 2 | 0 | ПО | 2 | 0 | ПО | 2 | 0 | ПО | 2 | 0 | ПО | 2 | 0 | ПО | 2 | 0 | ПО | 2 | 0 | ПО | 2 | 0 | ПО | 2 | 0 | ПО | 2 | 0 | 0
[11 empty] | 0 |  |  | 0 |  |  | 0 |  |  | 0 |  |  | 0 |  |  | 0 |  |  | 0 |  |  | 0 |  |  | 0 |  |  | 0 |  |  | 0 |  |  | 0 |  |  | 0 | 0
13 | Программное обеспечение OPC сервер | [9 empty] | 0 |  |  | 0 |  |  | 0 |  |  | 0 |  |  | 0 |  |  | 0 |  |  | 0 |  |  | 0 |  |  | 0 |  |  | 0 |  |  | 0 |  |  | 0 |  |  | 0 | 0
|  |  | ПО | 12 | [7 empty] | ПО | 4 | 0 | ПО | 4 | 0 | ПО | 4 | 0 | ПО | 4 | 0 | ПО | 4 | 0 | ПО | 4 | 0 | ПО | 4 | 0 | ПО | 4 | 0 | ПО | 4 | 0 | ПО | 4 | 0 | ПО | 4 | 0 | ПО | 4 | 0 | 0
[11 empty] | 0 |  |  | 0 |  |  | 0 |  |  | 0 |  |  | 0 |  |  | 0 |  |  | 0 |  |  | 0 |  |  | 0 |  |  | 0 |  |  | 0 |  |  | 0 |  |  | 0 | 0
14 | Программное обеспечение АРМ лаборатории - ХАЛ | [9 empty] | 0 |  |  | 0 |  |  | 0 |  |  | 0 |  |  | 0 |  |  | 0 |  |  | 0 |  |  | 0 |  |  | 0 |  |  | 0 |  |  | 0 |  |  | 0 |  |  | 0 | 0
|  |  | ПО | 12 | [7 empty] | ПО | 1 | 0 | ПО | 1 | 0 | ПО | 1 | 0 | ПО | 1 | 0 | ПО | 1 | 0 | ПО | 1 | 0 | ПО | 1 | 0 | ПО | 1 | 0 | ПО | 1 | 0 | ПО | 1 | 0 | ПО | 1 | 0 | ПО | 1 | 0 | 0
[11 empty] | 0 |  |  | 0 |  |  | 0 |  |  | 0 |  |  | 0 |  |  | 0 |  |  | 0 |  |  | 0 |  |  | 0 |  |  | 0 |  |  | 0 |  |  | 0 |  |  | 0 | 0
15 | Замеры свободного газа | [9 empty] | 0 |  |  | 0 |  |  | 0 |  |  | 0 |  |  | 0 |  |  | 0 |  |  | 0 |  |  | 0 |  |  | 0 |  |  | 0 |  |  | 0 |  |  | 0 |  |  | 0 | 0
|  |  | ТО | 12 | [7 empty] | ТО | 1 | 0 | ТО | 1 | 0 | ТО | 1 | 0 | ТО | 1 | 0 | ТО | 1 | 0 | ТО | 1 | 0 | ТО | 1 | 0 | ТО | 1 | 0 | ТО | 1 | 0 | ТО | 1 | 0 | ТО | 1 | 0 | ТО | 1 | 0 | 0
[11 empty] | 0 |  |  | 0 |  |  | 0 |  |  | 0 |  |  | 0 |  |  | 0 |  |  | 0 |  |  | 0 |  |  | 0 |  |  | 0 |  |  | 0 |  |  | 0 |  |  | 0 | 0
16 | Плотномер Sarasota FD-960 |  | ТО-1 | 8 | [6 empty] | 0 | ТО-1 | 2 | 0 |  |  | 0 | ТО-1 | 2 | 0 | ТО-1 | 2 | 0 |  |  | 0 | ТО-1 | 2 | 0 | ТО-1 | 2 | 0 |  |  | 0 | ТО-1 | 2 | 0 | ТО-1 | 2 | 0 |  |  | 0 | ТО-1 | 2 | 0 | 0
|  |  | ТО-2 | 3 | [6 empty] | 0 |  |  | 0 | ТО-2 | 2 | 0 |  |  | 0 |  |  | 0 | ТО-2 | 2 | 0 |  |  | 0 |  |  | 0 |  |  | 0 |  |  | 0 |  |  | 0 | ТО-2 | 2 | 0 |  |  | 0 | 0
|  |  | ТО-3 | 1 | [6 empty] | 0 |  |  | 0 |  |  | 0 |  |  | 0 |  |  | 0 |  |  | 0 |  |  | 0 |  |  | 0 | ТО-3 | 2 | 0 |  |  | 0 |  |  | 0 |  |  | 0 |  |  | 0 | 0
17 | Влагомер "Phase Dynamics" |  | ТО-1 | 8 | [6 empty] | 0 | ТО-1 | 1 | 0 | ТО-1 | 2 | 0 | ТО-1 | 1 | 0 | ТО-1 | 1 | 0 | ТО-1 | 2 | 0 | ТО-1 | 1 | 0 | ТО-1 | 1 | 0 | ТО-1 | 2 | 0 | ТО-1 | 1 | 0 | ТО-1 | 1 | 0 | ТО-1 | 2 | 0 | ТО-1 | 1 | 0 | 0
|  |  | ТО-2 | 3 | [6 empty] | 0 | ТО-2 | 1 | 0 |  |  | 0 | ТО-2 | 1 | 0 | ТО-2 | 1 | 0 |  |  | 0 | ТО-2 | 1 | 0 | ТО-2 | 1 | 0 |  |  | 0 | ТО-2 | 1 | 0 |  |  | 0 |  |  | 0 |  |  | 0 | 0
|  |  | ТО-3 | 1 | [6 empty] | 0 |  |  | 0 |  |  | 0 |  |  | 0 |  |  | 0 |  |  | 0 |  |  | 0 |  |  | 0 |  |  | 0 |  |  | 0 | ТО-3 | 1 | 0 |  |  | 0 | ТО-3 | 1 | 0 | 0
18 | Пробоотборник CLIFF MOCK |  | ТО-1 | 8 | [6 empty] | 0 | ТО-1 | 2 | 0 | ТО-1 | 2 | 0 |  |  | 0 | ТО-1 | 2 | 0 | ТО-1 | 2 | 0 |  |  | 0 | ТО-1 | 2 | 0 | ТО-1 | 2 | 0 |  |  | 0 | ТО-1 | 2 | 0 | ТО-1 | 2 | 0 |  |  | 0 | 0
|  |  | ТО-2 | 3 | [6 empty] | 0 |  |  | 0 |  |  | 0 | ТО-2 | 2 | 0 |  |  | 0 |  |  | 0 | ТО-2 | 2 | 0 |  |  | 0 |  |  | 0 |  |  | 0 |  |  | 0 |  |  | 0 | ТО-2 | 2 | 0 | 0
|  |  | ТО-3 | 1 | [6 empty] | 0 |  |  | 0 |  |  | 0 |  |  | 0 |  |  | 0 |  |  | 0 |  |  | 0 |  |  | 0 |  |  | 0 | ТО-3 | 2 | 0 |  |  | 0 |  |  | 0 |  |  | 0 | 0
19 | Сместительная система |  | ТО-1 | 11 | [6 empty] | 0 | ТО-2 | 1 | 0 | ТО-1 | 1 | 0 | ТО-1 | 1 | 0 | ТО-1 | 1 | 0 | ТО-1 | 1 | 0 | ТО-1 | 1 | 0 | ТО-1 | 1 | 0 | ТО-1 | 1 | 0 | ТО-1 | 1 | 0 |  |  | 0 | ТО-1 | 1 | 0 | ТО-1 | 1 | 0
| "Cliff Mock" |  | ТО-2 | [7 empty] | 0 |  |  | 0 |  |  | 0 |  |  | 0 |  |  | 0 |  |  | 0 |  |  | 0 |  |  | 0 |  |  | 0 |  |  | 0 |  |  | 0 |  |  | 0 |  |  | 0
|  |  | ТО-3 | 1 | [6 empty] | 0 |  |  | 0 |  |  | 0 |  |  | 0 |  |  | 0 |  |  | 0 |  |  | 0 |  |  | 0 |  |  | 0 |  |  | 0 | ТО-3 | 1 | 0 |  |  | 0 |  |  | 0
20 | Счетчик расхода жидкости CRA |  | ТО-1 | 11 | [6 empty] | 0 | ТО-1 | 1 | 0 | ТО-1 | 1 | 0 | ТО-1 | 1 | 0 | ТО-1 | 1 | 0 | ТО-1 | 1 | 0 | ТО-1 | 1 | 0 | ТО-1 | 1 | 0 | ТО-1 | 1 | 0 | ТО-1 | 1 | 0 | ТО-1 | 1 | 0 | ТО-1 | 1 | 0 |  |  | 0 | 0
|  |  | ТО-2 | [7 empty] | 0 |  |  | 0 |  |  | 0 |  |  | 0 |  |  | 0 |  |  | 0 |  |  | 0 |  |  | 0 |  |  | 0 |  |  | 0 |  |  | 0 |  |  | 0 |  |  | 0 | 0
|  |  | ТО-3 | 1 | [6 empty] | 0 |  |  | 0 |  |  | 0 |  |  | 0 |  |  | 0 |  |  | 0 |  |  | 0 |  |  | 0 |  |  | 0 |  |  | 0 |  |  | 0 |  |  | 0 | ТО-3 | 1 | 0 | 0
21 | Вторичная аппаратура CRA |  | ТО-1 | 8 | [6 empty] | 0 |  |  | 0 | ТО-1 | 1 | 0 | ТО-1 | 1 | 0 | ТО-1 | 1 | 0 |  |  | 0 | ТО-1 | 1 | 0 | ТО-1 | 1 | 0 | ТО-1 | 1 | 0 |  |  | 0 | ТО-1 | 1 | 0 | ТО-1 | 1 | 0 |  |  | 0 | 0
|  |  | ТО-2 | 3 | [6 empty] | 0 | ТО-2 | 1 | 0 |  |  | 0 |  |  | 0 |  |  | 0 | ТО-2 | 1 | 0 |  |  | 0 |  |  | 0 |  |  | 0 | ТО-2 | 1 | 0 |  |  | 0 |  |  | 0 |  |  | 0 | 0
|  |  | ТО-3 | 1 | [6 empty] | 0 |  |  | 0 |  |  | 0 |  |  | 0 |  |  | 0 |  |  | 0 |  |  | 0 |  |  | 0 |  |  | 0 |  |  | 0 |  |  | 0 |  |  | 0 | ТО-3 | 1 | 0 | 0
22 | Датчик температуры FR |  | ТО-1 | 11 | [6 empty] | 0 | ТО-1 | 8 | 0 |  |  | 0 | ТО-1 | 8 | 0 | ТО-1 | 8 | 0 | ТО-1 | 8 | 0 | ТО-1 | 8 | 0 | ТО-1 | 8 | 0 | ТО-1 | 8 | 0 | ТО-1 | 8 | 0 | ТО-1 | 8 | 0 | ТО-1 | 8 | 0 | ТО-1 | 8 | 0 | 0
|  |  | ТО-2 | [7 empty] | 0 |  |  | 0 |  |  | 0 |  |  | 0 |  |  | 0 |  |  | 0 |  |  | 0 |  |  | 0 |  |  | 0 |  |  | 0 |  |  | 0 |  |  | 0 |  |  | 0 | 0
|  |  | ТО-3 | 1 | [6 empty] | 0 |  |  | 0 | ТО-3 | 8 | 0 |  |  | 0 |  |  | 0 |  |  | 0 |  |  | 0 |  |  | 0 |  |  | 0 |  |  | 0 |  |  | 0 |  |  | 0 |  |  | 0 | 0
23 | Датчик избыточного давления и дифференциального давления |  | ТО-1 | 11 | [6 empty] | 0 | ТО-1 | 16 | 0 | ТО-1 | 16 | 0 |  |  | 0 | ТО-1 | 16 | 0 | ТО-1 | 16 | 0 | ТО-1 | 16 | 0 | ТО-1 | 16 | 0 | ТО-1 | 16 | 0 | ТО-1 | 16 | 0 | ТО-1 | 16 | 0 | ТО-1 | 16 | 0 | ТО-1 | 16 | 0 | 0
|  |  | ТО-2 | [7 empty] | 0 |  |  | 0 |  |  | 0 |  |  | 0 |  |  | 0 |  |  | 0 |  |  | 0 |  |  | 0 |  |  | 0 |  |  | 0 |  |  | 0 |  |  | 0 |  |  | 0 | 0
|  |  | ТО-3 | 1 | [6 empty] | 0 |  |  | 0 |  |  | 0 | ТО-3 | 16 | 0 |  |  | 0 |  |  | 0 |  |  | 0 |  |  | 0 |  |  | 0 |  |  | 0 |  |  | 0 |  |  | 0 |  |  | 0 | 0
24 | Электропривод "Rotoork" |  |  | 11 | [6 empty] | 0 | ТО-1 | 22 | 0 | ТО-1 | 22 | 0 | ТО-1 | 22 | 0 | ТО-1 | 22 | 0 | ТО-1 | 22 | 0 | ТО-1 | 22 | 0 | ТО-1 | 22 | 0 |  |  | 0 | ТО-1 | 22 | 0 | ТО-1 | 22 | 0 | ТО-1 | 22 | 0 | ТО-1 | 22 | 0 | 0
|  |  | ТО-1 | [10 empty] | 0 |  |  | 0 |  |  | 0 |  |  | 0 |  |  | 0 |  |  | 0 |  |  | 0 |  |  | 0 |  |  | 0 |  |  | 0 |  |  | 0 |  |  | 0 | 0
|  |  |  | 1 | [6 empty] | 0 |  |  | 0 |  |  | 0 |  |  | 0 |  |  | 0 |  |  | 0 |  |  | 0 |  |  | 0 | ТО-1 | 22 | 0 |  |  | 0 |  |  | 0 |  |  | 0 |  |  | 0 | 0
25 | Контроль протечек |  | ТО-1 | 8 | [6 empty] | 0 | ТО-1 | 15 | 0 |  |  | 0 | ТО-1 | 15 | 0 | ТО-1 | 15 | 0 |  |  | 0 | ТО-1 | 15 | 0 | ТО-1 | 15 | 0 |  |  | 0 | ТО-1 | 15 | 0 | ТО-1 | 15 | 0 | ТО-1 | 15 | 0 |  |  | 0 | 0
|  |  | ТО-2 | 3 | [6 empty] | 0 |  |  | 0 | ТО-2 | 15 | 0 |  |  | 0 |  |  | 0 |  |  | 0 |  |  | 0 |  |  | 0 | ТО-2 | 15 | 0 |  |  | 0 |  |  | 0 |  |  | 0 | ТО-2 | 15 | 0 | 0
|  |  | ТО-3 | 1 | [6 empty] | 0 |  |  | 0 |  |  | 0 |  |  | 0 |  |  | 0 | ТО-3 | 15 | 0 |  |  | 0 |  |  | 0 |  |  | 0 |  |  | 0 |  |  | 0 |  |  | 0 |  |  | 0 | 0
26 | Коробки клемные |  | ТО-1 | 11 | [6 empty] | 0 | ТО-1 | 5 | 0 | ТО-1 | 5 | 0 | ТО-1 | 5 | 0 | ТО-1 | 5 | 0 | ТО-1 | 5 | 0 |  |  | 0 | ТО-1 | 5 | 0 | ТО-1 | 5 | 0 | ТО-1 | 5 | 0 | ТО-1 | 5 | 0 | ТО-1 | 5 | 0 | ТО-1 | 5 | 0 | 0
|  |  | ТО-2 | [7 empty] | 0 |  |  | 0 |  |  | 0 |  |  | 0 |  |  | 0 |  |  | 0 |  |  | 0 |  |  | 0 |  |  | 0 |  |  | 0 |  |  | 0 |  |  | 0 |  |  | 0 | 0
|  |  | ТО-3 | 1 | [6 empty] | 0 |  |  | 0 |  |  | 0 |  |  | 0 |  |  | 0 |  |  | 0 | ТО-3 | 5 | 0 |  |  | 0 |  |  | 0 |  |  | 0 |  |  | 0 |  |  | 0 |  |  | 0 | 0
27 | Кабель |  | ТО-1 | 11 | [6 empty] | 0 | ТО-1 | 1 | 0 | ТО-1 | 1 | 0 |  |  | 0 | ТО-1 | 1 | 0 | ТО-1 | 1 | 0 | ТО-1 | 1 | 0 | ТО-1 | 1 | 0 | ТО-1 | 1 | 0 | ТО-1 | 1 | 0 | ТО-1 | 1 | 0 | ТО-1 | 1 | 0 | ТО-1 | 1 | 0 | 0
|  |  | ТО-2 | [7 empty] | 0 |  |  | 0 |  |  | 0 |  |  | 0 |  |  | 0 |  |  | 0 |  |  | 0 |  |  | 0 |  |  | 0 |  |  | 0 |  |  | 0 |  |  | 0 |  |  | 0 | 0
|  |  | ТО-3 | 1 | [6 empty] | 0 |  |  | 0 |  |  | 0 | ТО-3 | 1 | 0 |  |  | 0 |  |  | 0 |  |  | 0 |  |  | 0 |  |  | 0 |  |  | 0 |  |  | 0 |  |  | 0 |  |  | 0 | 0
28 | Приборный щит |  | ТО-1 | 8 | [6 empty] | 0 | ТО-1 | 2 | 0 |  |  | 0 | ТО-1 | 2 | 0 | ТО-1 | 2 | 0 |  |  | 0 | ТО-1 | 2 | 0 | ТО-1 | 2 | 0 |  |  | 0 | ТО-1 | 2 | 0 | ТО-1 | 2 | 0 | ТО-1 | 2 | 0 |  |  | 0 | 0
|  |  | ТО-2 | 3 | [6 empty] | 0 |  |  | 0 | ТО-2 | 2 | 0 |  |  | 0 |  |  | 0 |  |  | 0 |  |  | 0 |  |  | 0 | ТО-2 | 2 | 0 |  |  | 0 |  |  | 0 |  |  | 0 | ТО-2 | 2 | 0 | 0
|  |  | ТО-3 | 1 | [6 empty] | 0 |  |  | 0 |  |  | 0 |  |  | 0 |  |  | 0 | ТО-3 | 2 | 0 |  |  | 0 |  |  | 0 |  |  | 0 |  |  | 0 |  |  | 0 |  |  | 0 |  |  | 0 | 0
29 | ТПУ "Daniel-1100" |  | ТО-1 | 8 | [6 empty] | 0 | ТО-1 | 1 | 0 |  |  | 0 | ТО-1 | 1 | 0 | ТО-1 | 1 | 0 |  |  | 0 | ТО-1 | 1 | 0 | ТО-1 | 1 | 0 |  |  | 0 | ТО-1 | 1 | 0 | ТО-1 | 1 | 0 |  |  | 0 | ТО-1 | 1 | 0 | 0
|  |  | ТО-2 | 3 | [6 empty] | 0 |  |  | 0 | ТО-2 | 1 | 0 |  |  | 0 |  |  | 0 | ТО-2 | 1 | 0 |  |  | 0 |  |  | 0 |  |  | 0 |  |  | 0 |  |  | 0 | ТО-2 | 1 | 0 |  |  | 0 | 0
|  |  | ТО-3 | 1 | [6 empty] | 0 |  |  | 0 |  |  | 0 |  |  | 0 |  |  | 0 |  |  | 0 |  |  | 0 |  |  | 0 | ТО-3 | 1 | 0 |  |  | 0 |  |  | 0 |  |  | 0 |  |  | 0 | 0
30 | Поверка ТПУ "Daniel-1100"по ТПУ | [9 empty] | 0 |  |  | 0 |  |  | 0 |  |  | 0 |  |  | 0 |  |  | 0 |  |  | 0 |  |  | 0 |  |  | 0 |  |  | 0 |  |  | 0 |  |  | 0 |  |  | 0 | 0
|  |  | ТО | 1 | [6 empty] | 0 |  | 0 | 0 |  | 0 | 0 |  | 0 | 0 |  | 0 | 0 |  | 0 | 0 |  |  | 0 |  | 0 | 0 | ТО | 1 | 0 |  |  | 0 |  | 0 | 0 |  | 0 | 0 |  | 0 | 0 | 0
[11 empty] | 0 |  |  | 0 |  |  | 0 |  |  | 0 |  |  | 0 |  |  | 0 |  |  | 0 |  |  | 0 |  |  | 0 |  |  | 0 |  |  | 0 |  |  | 0 |  |  | 0 | 0
31 | Датчик температуры FR (резерв) |  | ТО-1 | [7 empty] | 0 |  |  | 0 |  |  | 0 |  |  | 0 |  |  | 0 |  |  | 0 |  |  | 0 |  |  | 0 |  |  | 0 |  |  | 0 |  |  | 0 |  |  | 0 |  |  | 0 | 0
|  |  | ТО-2 | [7 empty] | 0 | [35 empty] | 0 | 0
|  |  | ТО-3 | 1 | [6 empty] | 0 |  |  | 0 |  |  | 0 |  |  | 0 |  |  | 0 |  |  | 0 |  |  | 0 |  |  | 0 |  |  | 0 |  |  | 0 |  |  | 0 |  |  | 0 | ТО-3 | 5 | 0 | 0
32 | Датчик избыточного давления и дифференциального давления (резерв) |  | ТО-1 | [7 empty] | 0 |  |  | 0 |  |  | 0 |  |  | 0 |  |  | 0 |  |  | 0 |  |  | 0 |  |  | 0 |  |  | 0 |  |  | 0 |  |  | 0 |  |  | 0 |  |  | 0 | 0
|  |  | ТО-2 | [7 empty] | 0 | [35 empty] | 0 | 0
|  |  | ТО-3 | 1 | [6 empty] | 0 |  |  | 0 |  |  | 0 |  |  | 0 |  |  | 0 |  |  | 0 |  |  | 0 |  |  | 0 |  |  | 0 |  |  | 0 |  |  | 0 |  |  | 0 | ТО-3 | 10 | 0 | 0
33 | Электронные весы |  | ТО-1 | [7 empty] | 0 |  |  | 0 |  |  | 0 |  |  | 0 |  |  | 0 |  |  | 0 |  |  | 0 |  |  | 0 |  |  | 0 |  |  | 0 |  |  | 0 |  |  | 0 |  |  | 0 | 0
|  |  | ТО-2 | [7 empty] | 0 | [35 empty] | 0 | 0
|  |  | ТО-3 | 1 | [6 empty] | 0 |  |  | 0 |  |  | 0 |  |  | 0 |  |  | 0 | ТО-3 | 1 | 0 |  |  | 0 |  |  | 0 |  |  | 0 |  |  | 0 |  |  | 0 |  |  | 0 |  |  | 0 | 0
34 | Образцовый мерник |  | ТО-1 | [7 empty] | 0 |  |  | 0 |  |  | 0 |  |  | 0 |  |  | 0 |  |  | 0 |  |  | 0 |  |  | 0 |  |  | 0 |  |  | 0 |  |  | 0 |  |  | 0 |  |  | 0 | 0
|  |  | ТО-2 | [7 empty] | 0 | [35 empty] | 0 | 0
|  |  | ТО-3 | 1 | [6 empty] | 0 |  |  | 0 |  |  | 0 |  |  | 0 |  |  | 0 | ТО-3 | 4 | 0 |  |  | 0 |  |  | 0 |  |  | 0 |  |  | 0 |  |  | 0 |  |  | 0 |  |  | 0 | 0
35 | Поверочная установка ОГВ |  | ТО-1 | [7 empty] | 0 |  |  | 0 |  |  | 0 |  |  | 0 |  |  | 0 |  |  | 0 |  |  | 0 |  |  | 0 |  |  | 0 |  |  | 0 |  |  | 0 |  |  | 0 |  |  | 0 | 0
|  |  | ТО-2 | [7 empty] | 0 | [35 empty] | 0 | 0
|  |  | ТО-3 | 1 | [6 empty] | 0 |  |  | 0 |  |  | 0 |  |  | 0 |  |  | 0 | ТО-3 | 1 | 0 |  |  | 0 |  |  | 0 |  |  | 0 |  |  | 0 |  |  | 0 |  |  | 0 |  |  | 0 | 0
36 | Проведение испытаний
| в целях утверждения типа единичных экземпляров средств измерений |  |  | 1
"ТПУ Daniel 1100"
|  | ВСЕГО чел/час | [9 empty] | 0 |  |  | 0 |  |  | 0 |  |  | 0 |  |  | 0 |  |  | 0 |  |  | 0 |  |  | 0 |  |  | 0 |  |  | 0 |  |  | 0 |  |  | 0
Коэффициент расстояния (Прейскурант №__________)
|  | ВСЕГО СТОИМОСТЬ | [9 empty] | 0 |  |  | 0 |  |  | 0 |  |  | 0 |  |  | 0 |  |  | 0 |  |  | 0 |  |  | 0 |  |  | 0 |  |  | 0 |  |  | 0 |  |  | 0 |  |  | 0
|  | ИТОГО чел/час на 1 год | [8 empty] | 0
|  | ИТОГО СТОИМОСТЬ С УЧЕТОМ КОЭФФИЦИЕНТА | [8 empty] | 0
№2 | СИКН №557 УПН-5 Аригольское месторождение Ватинского НГДУ | [12 empty] | КМХ убрала
1 | Массовый преобразователь CMF-300 |  | ТО-1 | 11 | [6 empty] | 0 | ТО-1 | 3 | 0 | ТО-1 | 3 | 0 | ТО-1 | 3 | 0 | ТО-1 | 3 | 0 |  |  | 0 | ТО-1 | 4 | 0 | ТО-1 | 4 | 0 | ТО-1 | 4 | 0 | ТО-1 | 4 | 0 | ТО-1 | 4 | 0 | ТО-1 | 4 | 0 | ТО-1 | 4 | 0 | 0
[11 empty] | 0 |  |  | 0 |  |  | 0 |  |  | 0 |  |  | 0 |  |  | 0 |  |  | 0 |  |  | 0 |  |  | 0 |  |  | 0 |  |  | 0 |  |  | 0 |  |  | 0 | 0
|  |  | ТО-3 | 1 | [6 empty] | 0 |  |  | 0 |  |  | 0 |  |  | 0 |  |  | 0 | ТО-3 | 4 | 0 |  |  | 0 |  |  | 0 |  |  | 0 |  |  | 0 |  |  | 0 |  |  | 0 |  |  | 0 | 0
2 | Вычислитель расхода RFT-9739 |  | ТО-1 | 8 | [6 empty] | 0 | ТО-1 | 3 | 0 |  |  | 0 | ТО-1 | 3 | 0 | ТО-1 | 3 | 0 |  |  | 0 | ТО-1 | 4 | 0 | ТО-1 | 4 | 0 |  |  | 0 | ТО-1 | 4 | 0 | ТО-1 | 4 | 0 |  |  | 0 | ТО-1 | 4 | 0 | 0
|  |  | ТО-2 | 3 | [6 empty] | 0 |  |  | 0 | ТО-2 | 3 | 0 |  |  | 0 |  |  | 0 |  |  | 0 |  |  | 0 |  |  | 0 | ТО-2 | 4 | 0 |  |  | 0 |  |  | 0 | ТО-2 | 4 | 0 |  |  | 0 | 0
|  |  | ТО-3 | 1 | [6 empty] | 0 |  |  | 0 |  |  | 0 |  |  | 0 |  |  | 0 | ТО-3 | 4 | 0 |  |  | 0 |  |  | 0 |  |  | 0 |  |  | 0 |  |  | 0 |  |  | 0 |  |  | 0 | 0
3 | Измерительно-вычислительный комплекс ИМЦ-03 |  | ТО-1 | 8 | [6 empty] | 0 | ТО-1 | 2 | 0 |  |  | 0 | ТО-1 | 2 | 0 | ТО-1 | 2 | 0 |  |  | 0 | ТО-1 | 2 | 0 | ТО-1 | 2 | 0 |  |  | 0 | ТО-1 | 2 | 0 | ТО-1 | 2 | 0 |  |  | 0 | ТО-1 | 2 | 0 | 0
|  |  | ТО-2 | 3 | [6 empty] | 0 |  |  | 0 |  |  | 0 |  |  | 0 |  |  | 0 | ТО-2 | 2 | 0 |  |  | 0 |  |  | 0 | ТО-2 | 2 | 0 |  |  | 0 |  |  | 0 | ТО-2 | 2 | 0 |  |  | 0 | 0
|  |  | ТО-3 | 1 | [6 empty] | 0 |  |  | 0 | ТО-3 | 2 | 0 |  |  | 0 |  |  | 0 |  |  | 0 |  |  | 0 |  |  | 0 |  |  | 0 |  |  | 0 |  |  | 0 |  |  | 0 |  |  | 0 | 0
4 | Контроллер Siemens |  | ТО-1 | 8 | [6 empty] | 0 | ТО-1 | 2 | 0 |  |  | 0 | ТО-1 | 2 | 0 | ТО-1 | 2 | 0 |  |  | 0 | ТО-1 | 2 | 0 | ТО-1 | 2 | 0 |  |  | 0 | ТО-1 | 2 | 0 | ТО-1 | 2 | 0 |  |  | 0 | ТО-1 | 2 | 0 | 0
|  |  | ТО-2 | 3 | [6 empty] | 0 |  |  | 0 |  |  | 0 |  |  | 0 |  |  | 0 | ТО-2 | 2 | 0 |  |  | 0 |  |  | 0 | ТО-2 | 2 | 0 |  |  | 0 |  |  | 0 | ТО-2 | 2 | 0 |  |  | 0 | 0
|  |  | ТО-3 | 1 | [6 empty] | 0 |  |  | 0 | ТО-3 | 2 | 0 |  |  | 0 |  |  | 0 |  |  | 0 |  |  | 0 |  |  | 0 |  |  | 0 |  |  | 0 |  |  | 0 |  |  | 0 |  |  | 0 | 0
5 | Програмное обеспечение "ИМЦ-03" | [9 empty] | 0 |  |  | 0 |  |  | 0 |  |  | 0 |  |  | 0 |  |  | 0 |  |  | 0 |  |  | 0 |  |  | 0 |  |  | 0 |  |  | 0 |  |  | 0 |  |  | 0 | 0
|  |  | ПО | 12 | [7 empty] | ПО | 2 | 0 | ПО | 2 | 0 | ПО | 2 | 0 | ПО | 2 | 0 | ПО | 2 | 0 | ПО | 2 | 0 | ПО | 2 | 0 | ПО | 2 | 0 | ПО | 2 | 0 | ПО | 2 | 0 | ПО | 2 | 0 | ПО | 2 | 0 | 0
[11 empty] | 0 |  |  | 0 |  |  | 0 |  |  | 0 |  |  | 0 |  |  | 0 |  |  | 0 |  |  | 0 |  |  | 0 |  |  | 0 |  |  | 0 |  |  | 0 |  |  | 0 | 0
6 | Источник бесперебойного питания |  | ТО-1 | 8 | [6 empty] | 0 | ТО-1 | 3 | 0 | ТО-1 | 3 | 0 |  |  | 0 | ТО-1 | 3 | 0 | ТО-1 | 3 | 0 |  |  | 0 | ТО-1 | 3 | 0 | ТО-1 | 3 | 0 |  |  | 0 | ТО-1 | 3 | 0 | ТО-1 | 3 | 0 |  |  | 0 | 0
|  |  | ТО-2 | 3 | [6 empty] | 0 |  |  | 0 |  |  | 0 |  |  | 0 |  |  | 0 |  |  | 0 | ТО-2 | 3 | 0 |  |  | 0 |  |  | 0 | ТО-2 | 3 | 0 |  |  | 0 |  |  | 0 | ТО-2 | 3 | 0 | 0
|  |  | ТО-3 | 1 | [6 empty] | 0 |  |  | 0 |  |  | 0 | ТО-3 | 3 | 0 |  |  | 0 |  |  | 0 |  |  | 0 |  |  | 0 |  |  | 0 |  |  | 0 |  |  | 0 |  |  | 0 |  |  | 0 | 0
7 | АРМ оператора |  | ТО-1 | 11 | [6 empty] | 0 | ТО-1 | 3 | 0 | ТО-1 | 3 | 0 | ТО-1 | 3 | 0 | ТО-1 | 3 | 0 | ТО-1 | 3 | 0 | ТО-1 | 3 | 0 | ТО-1 | 3 | 0 | ТО-1 | 3 | 0 | ТО-1 | 3 | 0 | ТО-1 | 3 | 0 | ТО-1 | 3 | 0 | ТО-1 | 3 | 0 | 0
|  |  | ТО-2 | [7 empty] | 0 |  |  | 0 |  |  | 0 |  |  | 0 |  |  | 0 |  |  | 0 |  |  | 0 |  |  | 0 |  |  | 0 |  |  | 0 |  |  | 0 |  |  | 0 |  |  | 0 | 0
|  |  | ТО-3 | [7 empty] | 0 |  |  | 0 |  |  | 0 |  |  | 0 |  |  | 0 |  |  | 0 |  |  | 0 |  |  | 0 |  |  | 0 |  |  | 0 |  |  | 0 |  |  | 0 |  |  | 0 | 0
8 | Цифропечатающее устройство |  | ТО-1 | 8 | [6 empty] | 0 | ТО-1 | 2 | 0 |  |  | 0 | ТО-1 | 2 | 0 | ТО-1 | 2 | 0 |  |  | 0 | ТО-1 | 2 | 0 | ТО-1 | 2 | 0 |  |  | 0 | ТО-1 | 2 | 0 | ТО-1 | 2 | 0 |  |  | 0 | ТО-1 | 2 | 0 | 0
|  |  | ТО-2 | 3 | [6 empty] | 0 |  |  | 0 |  |  | 0 |  |  | 0 |  |  | 0 | ТО-2 | 2 | 0 |  |  | 0 |  |  | 0 | ТО-2 | 2 | 0 |  |  | 0 |  |  | 0 | ТО-2 | 2 | 0 |  |  | 0 | 0
|  |  | ТО-3 | 1 | [6 empty] | 0 |  |  | 0 | ТО-3 | 2 | 0 |  |  | 0 |  |  | 0 |  |  | 0 |  |  | 0 |  |  | 0 |  |  | 0 |  |  | 0 |  |  | 0 |  |  | 0 |  |  | 0 | 0
9 | Программное обеспечение ВЕКТОР АРМ оператора. Удаленное рабочее место на БЦТП | [9 empty] | 0 |  |  | 0 |  |  | 0 |  |  | 0 |  |  | 0 |  |  | 0 |  |  | 0 |  |  | 0 |  |  | 0 |  |  | 0 |  |  | 0 |  |  | 0 |  |  | 0 | 0
|  |  | ПО | 12 | [7 empty] | ПО | 3 | 0 | ПО | 3 | 0 | ПО | 3 | 0 | ПО | 3 | 0 | ПО | 3 | 0 | ПО | 3 | 0 | ПО | 3 | 0 | ПО | 3 | 0 | ПО | 3 | 0 | ПО | 3 | 0 | ПО | 3 | 0 | ПО | 3 | 0 | 0
[11 empty] | 0 |  |  | 0 |  |  | 0 |  |  | 0 |  |  | 0 |  |  | 0 |  |  | 0 |  |  | 0 |  |  | 0 |  |  | 0 |  |  | 0 |  |  | 0 |  |  | 0 | 0
10 | Сопровождение программное обеспечение ВЕКТОР АРМ оператора. | [9 empty] | 0 |  |  | 0 |  |  | 0 |  |  | 0 |  |  | 0 |  |  | 0 |  |  | 0 |  |  | 0 |  |  | 0 |  |  | 0 |  |  | 0 |  |  | 0 |  |  | 0 | 0
|  |  | ПО | 3 | [9 empty] | 0 |  |  | 0 | ПО | 1 | 0 |  |  | 0 |  |  | 0 | ПО | 1 | 0 |  |  | 0 |  |  | 0 | ПО | 1 | 0 |  |  | 0 |  |  | 0 | ПО | 1 | 0 | 0
[11 empty] | 0 |  |  | 0 |  |  | 0 |  |  | 0 |  |  | 0 |  |  | 0 |  |  | 0 |  |  | 0 |  |  | 0 |  |  | 0 |  |  | 0 |  |  | 0 |  |  | 0 | 0
11 | Программное обеспечение OPC сервер | [9 empty] | 0 |  |  | 0 |  |  | 0 |  |  | 0 |  |  | 0 |  |  | 0 |  |  | 0 |  |  | 0 |  |  | 0 |  |  | 0 |  |  | 0 |  |  | 0 |  |  | 0 | 0
|  |  | ПО | 12 | [7 empty] | ПО | 2 | 0 | ПО | 2 | 0 | ПО | 2 | 0 | ПО | 2 | 0 | ПО | 2 | 0 | ПО | 2 | 0 | ПО | 2 | 0 | ПО | 2 | 0 | ПО | 2 | 0 | ПО | 2 | 0 | ПО | 2 | 0 | ПО | 2 | 0 | 0
[11 empty] | 0 |  |  | 0 |  |  | 0 |  |  | 0 |  |  | 0 |  |  | 0 |  |  | 0 |  |  | 0 |  |  | 0 |  |  | 0 |  |  | 0 |  |  | 0 |  |  | 0 | 0
12 | Плотномер Solartron 7835 |  | ТО-1 | 8 | [6 empty] | 0 |  |  | 0 | ТО-1 | 2 | 0 | ТО-1 | 2 | 0 |  |  | 0 | ТО-1 | 2 | 0 | ТО-1 | 2 | 0 |  |  | 0 | ТО-1 | 2 | 0 | ТО-1 | 2 | 0 |  |  | 0 | ТО-1 | 2 | 0 | ТО-1 | 2 | 0 | 0
|  |  | ТО-2 | 3 | [6 empty] | 0 | ТО-2 | 2 | 0 |  |  | 0 |  |  | 0 |  |  | 0 |  |  | 0 |  |  | 0 | ТО-2 | 2 | 0 |  |  | 0 |  |  | 0 | ТО-2 | 2 | 0 |  |  | 0 |  |  | 0 | 0
|  |  | ТО-3 | 1 | [6 empty] | 0 |  |  | 0 |  |  | 0 |  |  | 0 | ТО-3 | 2 | 0 |  |  | 0 |  |  | 0 |  |  | 0 |  |  | 0 |  |  | 0 |  |  | 0 |  |  | 0 |  |  | 0 | 0
13 | Влагомер "УДВН-1пм" |  | ТО-1 | 8 | [6 empty] | 0 | ТО-1 | 2 | 0 |  |  | 0 | ТО-1 | 2 | 0 | ТО-1 | 2 | 0 |  |  | 0 | ТО-1 | 2 | 0 | ТО-1 | 2 | 0 |  |  | 0 | ТО-1 | 2 | 0 | ТО-1 | 2 | 0 |  |  | 0 | ТО-1 | 2 | 0 | 0
|  |  | ТО-2 | 3 | [6 empty] | 0 |  |  | 0 |  |  | 0 |  |  | 0 |  |  | 0 | ТО-2 | 2 | 0 |  |  | 0 |  |  | 0 | ТО-2 | 2 | 0 |  |  | 0 |  |  | 0 | ТО-2 | 2 | 0 |  |  | 0 | 0
|  |  | ТО-3 | 1 | [6 empty] | 0 |  |  | 0 | ТО-3 | 2 | 0 |  |  | 0 |  |  | 0 |  |  | 0 |  |  | 0 |  |  | 0 |  |  | 0 |  |  | 0 |  |  | 0 |  |  | 0 |  |  | 0 | 0
14 | Влагомер "УДВН-1пм" подготовка к поверке | [9 empty] | 0 |  |  | 0 |  |  | 0 |  |  | 0 |  |  | 0 |  |  | 0 |  |  | 0 |  |  | 0 |  |  | 0 |  |  | 0 |  |  | 0 |  |  | 0 |  |  | 0 | 0
|  |  | ТО | 1 | [6 empty] | 0 |  |  | 0 |  |  | 0 |  |  | 0 |  |  | 0 |  |  | 0 |  |  | 0 |  |  | 0 |  |  | 0 |  |  | 0 |  |  | 0 |  |  | 0 |  |  | 0 | 0
[11 empty] | 0 |  |  | 0 |  |  | 0 |  |  | 0 |  |  | 0 |  |  | 0 |  |  | 0 |  |  | 0 |  |  | 0 |  |  | 0 |  |  | 0 |  |  | 0 |  |  | 0 | 0
15 | Пробоотборник Пульсар АП-1 |  | ТО-1 | 8 | [6 empty] | 0 | ТО-1 | 2 | 0 | ТО-1 | 2 | 0 |  |  | 0 | ТО-1 | 2 | 0 | ТО-1 | 2 | 0 |  |  | 0 | ТО-1 | 2 | 0 | ТО-1 | 2 | 0 |  |  | 0 | ТО-1 | 2 | 0 | ТО-1 | 2 | 0 |  |  | 0 | 0
|  |  | ТО-2 | 3 | [6 empty] | 0 |  |  | 0 |  |  | 0 | ТО-2 | 2 | 0 |  |  | 0 |  |  | 0 |  |  | 0 |  |  | 0 |  |  | 0 | ТО-2 | 2 | 0 |  |  | 0 |  |  | 0 | ТО-2 | 2 | 0 | 0
|  |  | ТО-3 | 1 | [6 empty] | 0 |  |  | 0 |  |  | 0 |  |  | 0 |  |  | 0 |  |  | 0 | ТО-3 | 2 | 0 |  |  | 0 |  |  | 0 |  |  | 0 |  |  | 0 |  |  | 0 |  |  | 0 | 0
16 | Счетчик расхода жидкости CRA |  | ТО-1 | 11 | [6 empty] | 0 | ТО-1 | 1 | 0 | ТО-1 | 1 | 0 | ТО-1 | 1 | 0 |  |  | 0 | ТО-1 | 1 | 0 | ТО-1 | 1 | 0 | ТО-1 | 1 | 0 | ТО-1 | 1 | 0 | ТО-1 | 1 | 0 | ТО-1 | 1 | 0 | ТО-1 | 1 | 0 | ТО-1 | 1 | 0 | 0
|  |  | ТО-2 | [7 empty] | 0 |  |  | 0 |  |  | 0 |  |  | 0 |  |  | 0 |  |  | 0 |  |  | 0 |  |  | 0 |  |  | 0 |  |  | 0 |  |  | 0 |  |  | 0 |  |  | 0 | 0
|  |  | ТО-3 | 1 | [6 empty] | 0 |  |  | 0 |  |  | 0 |  |  | 0 | ТО-3 | 1 | 0 |  |  | 0 |  |  | 0 |  |  | 0 |  |  | 0 |  |  | 0 |  |  | 0 |  |  | 0 |  |  | 0 | 0
17 | Вторичная аппаратура CRA |  | ТО-1 | 8 | [6 empty] | 0 |  |  | 0 | ТО-1 | 1 | 0 | ТО-1 | 1 | 0 |  |  | 0 | ТО-1 | 1 | 0 | ТО-1 | 1 | 0 |  |  | 0 | ТО-1 | 1 | 0 | ТО-1 | 1 | 0 |  |  | 0 | ТО-1 | 1 | 0 | ТО-1 | 1 | 0 | 0
|  |  | ТО-2 | 3 | [6 empty] | 0 | ТО-2 | 1 | 0 |  |  | 0 |  |  | 0 |  |  | 0 |  |  | 0 |  |  | 0 | ТО-2 | 1 | 0 |  |  | 0 |  |  | 0 | ТО-2 | 1 | 0 |  |  | 0 |  |  | 0 | 0
|  |  | ТО-3 | 1 | [6 empty] | 0 |  |  | 0 |  |  | 0 |  |  | 0 | ТО-3 | 1 | 0 |  |  | 0 |  |  | 0 |  |  | 0 |  |  | 0 |  |  | 0 |  |  | 0 |  |  | 0 |  |  | 0 | 0
18 | Датчик температуры FR-644 |  | ТО-1 | 11 | [6 empty] | 0 | ТО-1 | 10 | 0 | ТО-1 | 10 | 0 |  |  | 0 | ТО-1 | 10 | 0 | ТО-1 | 10 | 0 | ТО-1 | 10 | 0 | ТО-1 | 10 | 0 | ТО-1 | 10 | 0 | ТО-1 | 10 | 0 | ТО-1 | 10 | 0 | ТО-1 | 10 | 0 | ТО-1 | 10 | 0 | 0
|  |  | ТО-2 | [7 empty] | 0 |  |  | 0 |  |  | 0 |  |  | 0 |  |  | 0 |  |  | 0 |  |  | 0 |  |  | 0 |  |  | 0 |  |  | 0 |  |  | 0 |  |  | 0 |  |  | 0 | 0
|  |  | ТО-3 | 1 | [6 empty] | 0 |  |  | 0 |  |  | 0 | ТО-3 | 10 | 0 |  |  | 0 |  |  | 0 |  |  | 0 |  |  | 0 |  |  | 0 |  |  | 0 |  |  | 0 |  |  | 0 |  |  | 0 | 0
19 | Датчик избыточного давления и дифференциального давления |  | ТО-1 | 11 | [6 empty] | 0 | ТО-1 | 13 | 0 | ТО-1 | 13 | 0 |  |  | 0 | ТО-1 | 13 | 0 | ТО-1 | 13 | 0 | ТО-1 | 13 | 0 | ТО-1 | 13 | 0 | ТО-1 | 13 | 0 | ТО-1 | 13 | 0 | ТО-1 | 13 | 0 | ТО-1 | 13 | 0 | ТО-1 | 13 | 0 | 0
|  |  | ТО-2 | [7 empty] | 0 |  |  | 0 |  |  | 0 |  |  | 0 |  |  | 0 |  |  | 0 |  |  | 0 |  |  | 0 |  |  | 0 |  |  | 0 |  |  | 0 |  |  | 0 |  |  | 0 | 0
|  |  | ТО-3 | 1 | [6 empty] | 0 |  |  | 0 |  |  | 0 | ТО-3 | 13 | 0 |  |  | 0 |  |  | 0 |  |  | 0 |  |  | 0 |  |  | 0 |  |  | 0 |  |  | 0 |  |  | 0 |  |  | 0 | 0
20 | Электропривод "Rotork" |  |  | 11 | [6 empty] | 0 | ТО-1 | 1 | 0 | ТО-1 | 1 | 0 | ТО-1 | 1 | 0 |  |  | 0 | ТО-1 | 1 | 0 | ТО-1 | 1 | 0 | ТО-1 | 1 | 0 | ТО-1 | 1 | 0 | ТО-1 | 1 | 0 | ТО-1 | 1 | 0 | ТО-1 | 1 | 0 | ТО-1 | 1 | 0 | 0
|  |  | ТО-1 | [10 empty] | 0 |  |  | 0 |  |  | 0 |  |  | 0 |  |  | 0 |  |  | 0 |  |  | 0 |  |  | 0 |  |  | 0 |  |  | 0 |  |  | 0 |  |  | 0 | 0
|  |  |  | 1 | [6 empty] | 0 |  |  | 0 |  |  | 0 |  |  | 0 | ТО-3 | 1 | 0 |  |  | 0 |  |  | 0 |  |  | 0 |  |  | 0 |  |  | 0 |  |  | 0 |  |  | 0 |  |  | 0 | 0
21 | Коробки клемные |  | ТО-1 | 11 | [6 empty] | 0 | ТО-1 | 8 | 0 | ТО-1 | 8 | 0 | ТО-1 | 8 | 0 | ТО-1 | 8 | 0 | ТО-1 | 8 | 0 |  |  | 0 | ТО-1 | 8 | 0 | ТО-1 | 8 | 0 | ТО-1 | 8 | 0 | ТО-1 | 8 | 0 | ТО-1 | 8 | 0 | ТО-1 | 8 | 0 | 0
|  |  | ТО-2 | [7 empty] | 0 |  |  | 0 |  |  | 0 |  |  | 0 |  |  | 0 |  |  | 0 |  |  | 0 |  |  | 0 |  |  | 0 |  |  | 0 |  |  | 0 |  |  | 0 |  |  | 0 | 0
|  |  | ТО-3 | 1 | [6 empty] | 0 |  |  | 0 |  |  | 0 |  |  | 0 |  |  | 0 |  |  | 0 | ТО-3 | 8 | 0 |  |  | 0 |  |  | 0 |  |  | 0 |  |  | 0 |  |  | 0 |  |  | 0 | 0
22 | Кабель |  | ТО-1 | 11 | [6 empty] | 0 | ТО-1 | 1 | 0 | ТО-1 | 1 | 0 | ТО-1 | 1 | 0 | ТО-1 | 1 | 0 | ТО-1 | 1 | 0 | ТО-1 | 1 | 0 |  |  | 0 | ТО-1 | 1 | 0 | ТО-1 | 1 | 0 | ТО-1 | 1 | 0 | ТО-1 | 1 | 0 | ТО-1 | 1 | 0 | 0
|  |  | ТО-2 | [7 empty] | 0 |  | 0 | 0 |  | 0 | 0 |  | 0 | 0 |  | 0 | 0 |  | 0 | 0 |  |  | 0 |  | 0 | 0 |  | 0 | 0 |  | 0 | 0 |  | 0 | 0 |  | 0 | 0 |  | 0 | 0 | 0
|  |  | ТО-3 | 1 | [6 empty] | 0 |  |  | 0 |  |  | 0 |  |  | 0 |  |  | 0 |  |  | 0 |  |  | 0 | ТО-3 | 1 | 0 |  |  | 0 |  |  | 0 |  |  | 0 |  |  | 0 |  |  | 0 | 0
23 | Приборный щит |  | ТО-1 | 8 | [6 empty] | 0 | ТО-1 | 2 | 0 |  |  | 0 | ТО-1 | 2 | 0 | ТО-1 | 2 | 0 |  |  | 0 | ТО-1 | 2 | 0 | ТО-1 | 2 | 0 |  |  | 0 | ТО-1 | 2 | 0 | ТО-1 | 2 | 0 | ТО-1 | 2 | 0 |  |  | 0 | 0
|  |  | ТО-2 | 3 | [6 empty] | 0 |  |  | 0 | ТО-2 | 2 | 0 |  |  | 0 |  |  | 0 |  |  | 0 |  |  | 0 |  |  | 0 | ТО-2 | 2 | 0 |  |  | 0 |  |  | 0 |  |  | 0 | ТО-2 | 2 | 0 | 0
|  |  | ТО-3 | 1 | [6 empty] | 0 |  |  | 0 |  |  | 0 |  |  | 0 |  |  | 0 | ТО-3 | 2 | 0 |  |  | 0 |  |  | 0 |  |  | 0 |  |  | 0 |  |  | 0 |  |  | 0 |  |  | 0 | 0
24 | ТПУ "Сапфир 100" |  | ТО-1 | 8 | [6 empty] | 0 | ТО-1 | 1 | 0 | ТО-1 | 1 | 0 |  |  | 0 | ТО-1 | 1 | 0 | ТО-1 | 1 | 0 |  |  | 0 | ТО-1 | 1 | 0 |  |  | 0 | ТО-1 | 1 | 0 | ТО-1 | 1 | 0 | ТО-1 | 1 | 0 |  |  | 0 | 0
|  |  | ТО-2 | 3 | [6 empty] | 0 |  |  | 0 |  |  | 0 | ТО-2 | 1 | 0 |  |  | 0 |  |  | 0 | ТО-2 | 1 | 0 |  |  | 0 |  |  | 0 |  |  | 0 |  |  | 0 |  |  | 0 | ТО-2 | 1 | 0 | 0
|  |  | ТО-3 | 1 | [6 empty] | 0 |  |  | 0 |  |  | 0 |  |  | 0 |  |  | 0 |  |  | 0 |  |  | 0 |  |  | 0 | ТО-3 | 1 | 0 |  |  | 0 |  |  | 0 |  |  | 0 |  |  | 0 | 0
25 | Подготовка к поверке ТПУ "Сапфир-100" | [9 empty] | 0 |  |  | 0 |  |  | 0 |  |  | 0 |  |  | 0 |  |  | 0 |  |  | 0 |  |  | 0 |  |  | 0 |  |  | 0 |  |  | 0 |  |  | 0 |  |  | 0 | 0
|  |  | ТО | 0 | [6 empty] | 0 |  | 0 | 0 |  | 0 | 0 |  | 0 | 0 |  | 0 | 0 |  | 0 | 0 |  |  | 0 |  | 0 | 0 |  |  | 0 |  |  | 0 |  | 0 | 0 |  | 0 | 0 |  | 0 | 0 | 0
[11 empty] | 0 |  |  | 0 |  |  | 0 |  |  | 0 |  |  | 0 |  |  | 0 |  |  | 0 |  |  | 0 |  |  | 0 |  |  | 0 |  |  | 0 |  |  | 0 |  |  | 0 | 0
26 | Поверка ТПУ "Сапфир-100" по ТПУ | [9 empty] | 0 |  |  | 0 |  |  | 0 |  |  | 0 |  |  | 0 |  |  | 0 |  |  | 0 |  |  | 0 |  |  | 0 |  |  | 0 |  |  | 0 |  |  | 0 |  |  | 0 | 0
|  |  | ТО | 1 | [6 empty] | 0 |  | 0 | 0 |  | 0 | 0 |  | 0 | 0 |  | 0 | 0 |  | 0 | 0 |  |  | 0 |  | 0 | 0 | ТО | 1 | 0 |  |  | 0 |  | 0 | 0 |  | 0 | 0 |  | 0 | 0 | 0
[11 empty] | 0 |  |  | 0 |  |  | 0 |  |  | 0 |  |  | 0 |  |  | 0 |  |  | 0 |  |  | 0 |  |  | 0 |  |  | 0 |  |  | 0 |  |  | 0 |  |  | 0 | 0
27 | ТПУ "Сапфир 300" |  | ТО-1 | 8 | [6 empty] | 0 | ТО-1 | 1 | 0 | ТО-1 | 1 | 0 |  |  | 0 | ТО-1 | 1 | 0 | ТО-1 | 1 | 0 |  |  | 0 | ТО-1 | 1 | 0 | ТО-1 | 1 | 0 |  |  | 0 | ТО-1 | 1 | 0 | ТО-1 | 1 | 0 |  |  | 0 | 0
|  |  | ТО-2 | 3 | [6 empty] | 0 |  |  | 0 |  |  | 0 | ТО-2 | 1 | 0 |  |  | 0 |  |  | 0 | ТО-2 | 1 | 0 |  |  | 0 |  |  | 0 |  |  | 0 |  |  | 0 |  |  | 0 | ТО-2 | 1 | 0 | 0
|  |  | ТО-3 | 1 | [6 empty] | 0 |  |  | 0 |  |  | 0 |  |  | 0 |  |  | 0 |  |  | 0 |  |  | 0 |  |  | 0 |  |  | 0 | ТО-3 | 1 | 0 |  |  | 0 |  |  | 0 |  |  | 0 | 0
28 | Контроль протечек |  | ТО-1 | 8 | [6 empty] | 0 | ТО-1 | 2 | 0 | ТО-1 | 2 | 0 |  |  | 0 | ТО-1 | 2 | 0 | ТО-1 | 2 | 0 |  |  | 0 | ТО-1 | 2 | 0 | ТО-1 | 2 | 0 |  |  | 0 | ТО-1 | 2 | 0 | ТО-1 | 2 | 0 |  |  | 0 | 0
|  |  | ТО-2 | 3 | [6 empty] | 0 |  |  | 0 |  | 0 | 0 | ТО-2 | 2 | 0 |  | 0 | 0 |  | 0 | 0 | ТО-2 | 2 | 0 |  | 0 | 0 |  | 0 | 0 | ТО-2 | 2 | 0 |  | 0 | 0 |  | 0 | 0 |  |  | 0 | 0
|  |  | ТО-3 | 1 | [6 empty] | 0 |  |  | 0 |  |  | 0 |  |  | 0 |  |  | 0 |  |  | 0 |  |  | 0 |  |  | 0 |  |  | 0 |  |  | 0 |  |  | 0 |  |  | 0 | ТО-3 | 3 | 0 | 0
29 | Датчик положения уровня |  | ТО-1 | 8 | [6 empty] | 0 | ТО-1 | 2 | 0 | ТО-1 | 2 | 0 |  |  | 0 | ТО-1 | 2 | 0 | ТО-1 | 2 | 0 |  |  | 0 | ТО-1 | 2 | 0 | ТО-1 | 2 | 0 |  |  | 0 | ТО-1 | 2 | 0 | ТО-1 | 2 | 0 |  |  | 0 | 0
|  |  | ТО-2 | 3 | [6 empty] | 0 |  |  | 0 |  |  | 0 |  |  | 0 |  |  | 0 |  |  | 0 | ТО-2 | 2 | 0 |  |  | 0 |  |  | 0 | ТО-2 | 2 | 0 |  |  | 0 |  |  | 0 | ТО-2 | 2 | 0 | 0
|  |  | ТО-3 | 1 | [6 empty] | 0 |  |  | 0 |  |  | 0 | ТО-3 | 2 | 0 |  |  | 0 |  |  | 0 |  |  | 0 |  |  | 0 |  |  | 0 |  |  | 0 |  |  | 0 |  |  | 0 |  |  | 0 | 0
30 | Датчик температуры FR (резерв) |  | ТО-1 | [7 empty] | 0 |  |  | 0 |  |  | 0 |  |  | 0 |  |  | 0 |  |  | 0 |  |  | 0 |  |  | 0 |  |  | 0 |  |  | 0 |  |  | 0 |  |  | 0 |  |  | 0 | 0
|  |  | ТО-2 | [7 empty] | 0 | [35 empty] | 0 | 0
|  |  | ТО-3 | 1 | [6 empty] | 0 |  |  | 0 |  |  | 0 |  |  | 0 |  |  | 0 |  |  | 0 |  |  | 0 |  |  | 0 |  |  | 0 |  |  | 0 |  |  | 0 |  |  | 0 | ТО-3 | 5 | 0 | 0
31 | Датчик давления FR (резерв) |  | ТО-1 | [7 empty] | 0 |  |  | 0 |  |  | 0 |  |  | 0 |  |  | 0 |  |  | 0 |  |  | 0 |  |  | 0 |  |  | 0 |  |  | 0 |  |  | 0 |  |  | 0 |  |  | 0 | 0
|  |  | ТО-2 | [7 empty] | 0 | [35 empty] | 0 | 0
|  |  | ТО-3 | 1 | [6 empty] | 0 |  |  | 0 |  |  | 0 |  |  | 0 |  |  | 0 |  |  | 0 |  |  | 0 |  |  | 0 |  |  | 0 |  |  | 0 |  |  | 0 |  |  | 0 | ТО-3 | 5 | 0 | 0
32 | Частотный преобразователь FVR-E11 |  | ТО-1 | 11 | [6 empty] | 0 | ТО-1 | 2 | 0 | ТО-1 | 2 | 0 | ТО-1 | 2 | 0 | ТО-1 | 2 | 0 | ТО-1 | 2 | 0 | ТО-1 | 2 | 0 |  |  | 0 | ТО-1 | 2 | 0 | ТО-1 | 2 | 0 | ТО-1 | 2 | 0 | ТО-1 | 2 | 0 | ТО-1 | 2 | 0 | 0
|  |  | ТО-2 | [7 empty] | 0 |  |  | 0 |  |  | 0 |  |  | 0 |  |  | 0 |  |  | 0 |  |  | 0 |  |  | 0 |  |  | 0 |  |  | 0 |  |  | 0 |  |  | 0 |  |  | 0 | 0
|  |  | ТО-3 | 1 | [6 empty] | 0 |  |  | 0 |  |  | 0 |  |  | 0 |  |  | 0 |  |  | 0 |  |  | 0 | ТО-3 | 2 | 0 |  |  | 0 |  |  | 0 |  |  | 0 |  |  | 0 |  |  | 0 | 0
|  | ВСЕГО чел/час | [9 empty] | 0 |  |  | 0 |  |  | 0 |  |  | 0 |  |  | 0 |  |  | 0 |  |  | 0 |  |  | 0 |  |  | 0 |  |  | 0 |  |  | 0 |  |  | 0
Коэффициент расстояния (Прейскурант № _______)
|  | ВСЕГО СТОИМОСТЬ | [9 empty] | 0 |  |  | 0 |  |  | 0 |  |  | 0 |  |  | 0 |  |  | 0 |  |  | 0 |  |  | 0 |  |  | 0 |  |  | 0 |  |  | 0 |  |  | 0
|  | ИТОГО чел/час на 1 год | [8 empty] | 0
|  | ИТОГО СТОИМОСТЬ С УЧЕТОМ КОЭФФИЦИЕНТА | [8 empty] | 0
№3 | СИКН Узунское м/р месторождение Ватинского НГДУ
1 | Массовый преобразователь CMF-300 |  | ТО-1 | 11 | [6 empty] | 0 | ТО-1 | 3 | 0 | ТО-1 | 3 | 0 | ТО-1 | 3 | 0 |  |  | 0 | ТО-1 | 3 | 0 | ТО-1 | 3 | 0 | ТО-1 | 3 | 0 | ТО-1 | 3 | 0 | ТО-1 | 3 | 0 | ТО-1 | 3 | 0 | ТО-1 | 3 | 0 | ТО-1 | 3 | 0 | 0
[11 empty] | 0 |  |  | 0 |  |  | 0 |  |  | 0 |  |  | 0 |  |  | 0 |  |  | 0 |  |  | 0 |  |  | 0 |  |  | 0 |  |  | 0 |  |  | 0 |  |  | 0 | 0
|  |  | ТО-3 | 1 | [6 empty] | 0 |  |  | 0 |  |  | 0 |  |  | 0 | ТО-3 | 3 | 0 |  |  | 0 |  |  | 0 |  |  | 0 |  |  | 0 |  |  | 0 |  |  | 0 |  |  | 0 |  |  | 0 | 0
2 | Вычислитель расхода 2700 |  | ТО-1 | 8 | [6 empty] | 0 |  |  | 0 | ТО-1 | 3 | 0 | ТО-1 | 3 | 0 |  |  | 0 | ТО-1 | 3 | 0 | ТО-1 | 3 | 0 |  |  | 0 | ТО-1 | 3 | 0 | ТО-1 | 3 | 0 |  |  | 0 | ТО-1 | 3 | 0 | ТО-1 | 3 | 0 | 0
|  |  | ТО-2 | 3 | [6 empty] | 0 | ТО-2 | 3 | 0 |  |  | 0 |  |  | 0 |  |  | 0 |  |  | 0 |  |  | 0 | ТО-2 | 3 | 0 |  |  | 0 |  |  | 0 | ТО-2 | 3 | 0 |  |  | 0 |  |  | 0 | 0
|  |  | ТО-3 | 1 | [6 empty] | 0 |  |  | 0 |  |  | 0 |  |  | 0 | ТО-3 | 3 | 0 |  |  | 0 |  |  | 0 |  |  | 0 |  |  | 0 |  |  | 0 |  |  | 0 |  |  | 0 |  |  | 0 | 0
3 | Измерительно-вычислительный комплекс ИМЦ-03 |  | ТО-1 | 8 | [6 empty] | 0 |  |  | 0 | ТО-1 | 2 | 0 | ТО-1 | 2 | 0 |  |  | 0 | ТО-1 | 2 | 0 | ТО-1 | 2 | 0 |  |  | 0 | ТО-1 | 2 | 0 | ТО-1 | 2 | 0 |  |  | 0 | ТО-1 | 2 | 0 | ТО-1 | 2 | 0 | 0
|  |  | ТО-2 | 3 | [6 empty] | 0 | ТО-2 | 2 | 0 |  |  | 0 |  |  | 0 |  |  | 0 |  |  | 0 |  |  | 0 | ТО-2 | 2 | 0 |  |  | 0 |  |  | 0 | ТО-2 | 2 | 0 |  |  | 0 |  |  | 0 | 0
|  |  | ТО-3 | 1 | [6 empty] | 0 |  |  | 0 |  |  | 0 |  |  | 0 | ТО-3 | 2 | 0 |  |  | 0 |  |  | 0 |  |  | 0 |  |  | 0 |  |  | 0 |  |  | 0 |  |  | 0 |  |  | 0 | 0
4 | Контроллер Siemens |  | ТО-1 | 8 | [6 empty] | 0 |  |  | 0 | ТО-1 | 2 | 0 | ТО-1 | 2 | 0 |  |  | 0 | ТО-1 | 2 | 0 | ТО-1 | 2 | 0 |  |  | 0 | ТО-1 | 2 | 0 | ТО-1 | 2 | 0 |  |  | 0 | ТО-1 | 2 | 0 | ТО-1 | 2 | 0 | 0
|  |  | ТО-2 | 3 | [6 empty] | 0 | ТО-2 | 2 | 0 |  |  | 0 |  |  | 0 |  |  | 0 |  |  | 0 |  |  | 0 | ТО-2 | 2 | 0 |  |  | 0 |  |  | 0 | ТО-2 | 2 | 0 |  |  | 0 |  |  | 0 | 0
|  |  | ТО-3 | 1 | [6 empty] | 0 |  |  | 0 |  |  | 0 |  |  | 0 | ТО-3 | 2 | 0 |  |  | 0 |  |  | 0 |  |  | 0 |  |  | 0 |  |  | 0 |  |  | 0 |  |  | 0 |  |  | 0 | 0
5 | Програмное обеспечение "ИМЦ-03" | [9 empty] | 0 |  |  | 0 |  |  | 0 |  |  | 0 |  |  | 0 |  |  | 0 |  |  | 0 |  |  | 0 |  |  | 0 |  |  | 0 |  |  | 0 |  |  | 0 |  |  | 0 | 0
|  |  | ПО | 12 | [7 empty] | ПО | 2 | 0 | ПО | 2 | 0 | ПО | 2 | 0 | ПО | 2 | 0 | ПО | 2 | 0 | ПО | 2 | 0 | ПО | 2 | 0 | ПО | 2 | 0 | ПО | 2 | 0 | ПО | 2 | 0 | ПО | 2 | 0 | ПО | 2 | 0 | 0
[11 empty] | 0 |  |  | 0 |  |  | 0 |  |  | 0 |  |  | 0 |  |  | 0 |  |  | 0 |  |  | 0 |  |  | 0 |  |  | 0 |  |  | 0 |  |  | 0 |  |  | 0 | 0
6 | Источник бесперебойного питания |  | ТО-1 | 8 | [6 empty] | 0 | ТО-1 | 2 | 0 | ТО-1 | 2 | 0 |  |  | 0 | ТО-1 | 2 | 0 | ТО-1 | 2 | 0 |  |  | 0 | ТО-1 | 2 | 0 | ТО-1 | 2 | 0 |  |  | 0 | ТО-1 | 2 | 0 | ТО-1 | 2 | 0 |  |  | 0 | 0
|  |  | ТО-2 | 3 | [6 empty] | 0 |  |  | 0 |  |  | 0 |  |  | 0 |  |  | 0 |  |  | 0 | ТО-2 | 2 | 0 |  |  | 0 |  |  | 0 | ТО-2 | 2 | 0 |  |  | 0 |  |  | 0 | ТО-2 | 2 | 0 | 0
|  |  | ТО-3 | 1 | [6 empty] | 0 |  |  | 0 |  |  | 0 | ТО-3 | 2 | 0 |  |  | 0 |  |  | 0 |  |  | 0 |  |  | 0 |  |  | 0 |  |  | 0 |  |  | 0 |  |  | 0 |  |  | 0 | 0
7 | АРМ оператора |  | ТО-1 | 11 | [6 empty] | 0 | ТО-1 | 3 | 0 | ТО-1 | 3 | 0 | ТО-1 | 3 | 0 | ТО-1 | 2 | 0 | ТО-1 | 2 | 0 | ТО-1 | 2 | 0 | ТО-1 | 2 | 0 | ТО-1 | 2 | 0 | ТО-1 | 2 | 0 | ТО-1 | 2 | 0 | ТО-1 | 2 | 0 | ТО-1 | 2 | 0 | 0
|  |  | ТО-2 | [7 empty] | 0 |  |  | 0 |  |  | 0 |  |  | 0 |  |  | 0 |  |  | 0 |  |  | 0 |  |  | 0 |  |  | 0 |  |  | 0 |  |  | 0 |  |  | 0 |  |  | 0 | 0
|  |  | ТО-3 | [7 empty] | 0 |  |  | 0 |  |  | 0 |  |  | 0 |  |  | 0 |  |  | 0 |  |  | 0 |  |  | 0 |  |  | 0 |  |  | 0 |  |  | 0 |  |  | 0 |  |  | 0 | 0
8 | Цифропечатающее устройство |  | ТО-1 | 8 | [6 empty] | 0 |  |  | 0 | ТО-1 | 2 | 0 | ТО-1 | 2 | 0 |  |  | 0 | ТО-1 | 2 | 0 | ТО-1 | 2 | 0 |  |  | 0 | ТО-1 | 2 | 0 | ТО-1 | 2 | 0 |  |  | 0 | ТО-1 | 2 | 0 | ТО-1 | 2 | 0 | 0
|  |  | ТО-2 | 3 | [6 empty] | 0 | ТО-2 | 2 | 0 |  |  | 0 |  |  | 0 |  |  | 0 |  |  | 0 |  |  | 0 | ТО-2 | 2 | 0 |  |  | 0 |  |  | 0 | ТО-2 | 2 | 0 |  |  | 0 |  |  | 0 | 0
|  |  | ТО-3 | 1 | [6 empty] | 0 |  |  | 0 |  |  | 0 |  |  | 0 | ТО-3 | 2 | 0 |  |  | 0 |  |  | 0 |  |  | 0 |  |  | 0 |  |  | 0 |  |  | 0 |  |  | 0 |  |  | 0 | 0
9 | Плотномер Solartron 7835 |  | ТО-1 | 8 | [6 empty] | 0 |  |  | 0 | ТО-1 | 2 | 0 | ТО-1 | 2 | 0 |  |  | 0 | ТО-1 | 2 | 0 | ТО-1 | 2 | 0 |  |  | 0 | ТО-1 | 2 | 0 | ТО-1 | 2 | 0 |  |  | 0 | ТО-1 | 2 | 0 | ТО-1 | 2 | 0 | 0
|  |  | ТО-2 | 3 | [6 empty] | 0 | ТО-2 | 2 | 0 |  |  | 0 |  |  | 0 |  |  | 0 |  |  | 0 |  |  | 0 | ТО-2 | 2 | 0 |  |  | 0 |  |  | 0 | ТО-2 | 2 | 0 |  |  | 0 |  |  | 0 | 0
|  |  | ТО-3 | 1 | [6 empty] | 0 |  |  | 0 |  |  | 0 |  |  | 0 | ТО-3 | 2 | 0 |  |  | 0 |  |  | 0 |  |  | 0 |  |  | 0 |  |  | 0 |  |  | 0 |  |  | 0 |  |  | 0 | 0
10 | Влагомер "УДВН-1пм" |  | ТО-1 | 8 | [6 empty] | 0 |  |  | 0 | ТО-1 | 2 | 0 | ТО-1 | 2 | 0 |  |  | 0 | ТО-1 | 2 | 0 | ТО-1 | 2 | 0 |  |  | 0 | ТО-1 | 2 | 0 | ТО-1 | 2 | 0 |  |  | 0 | ТО-1 | 2 | 0 | ТО-1 | 2 | 0 | 0
|  |  | ТО-2 | 3 | [6 empty] | 0 | ТО-2 | 2 | 0 |  |  | 0 |  |  | 0 |  |  | 0 |  |  | 0 |  |  | 0 | ТО-2 | 2 | 0 |  |  | 0 |  |  | 0 | ТО-2 | 2 | 0 |  |  | 0 |  |  | 0 | 0
|  |  | ТО-3 | 1 | [6 empty] | 0 |  |  | 0 |  |  | 0 |  |  | 0 | ТО-3 | 2 | 0 |  |  | 0 |  |  | 0 |  |  | 0 |  |  | 0 |  |  | 0 |  |  | 0 |  |  | 0 |  |  | 0 | 0
11 | Пробоотборник |  | ТО-1 | 8 | [6 empty] | 0 | ТО-1 | 2 | 0 | ТО-1 | 2 | 0 |  |  | 0 | ТО-1 | 2 | 0 | ТО-1 | 2 | 0 |  |  | 0 | ТО-1 | 2 | 0 | ТО-1 | 2 | 0 |  |  | 0 | ТО-1 | 2 | 0 | ТО-1 | 2 | 0 |  |  | 0 | 0
|  |  | ТО-2 | 3 | [6 empty] | 0 |  |  | 0 |  |  | 0 |  |  | 0 |  |  | 0 |  |  | 0 | ТО-2 | 2 | 0 |  |  | 0 |  |  | 0 | ТО-2 | 2 | 0 |  |  | 0 |  |  | 0 | ТО-2 | 2 | 0 | 0
|  |  | ТО-3 | 1 | [6 empty] | 0 |  |  | 0 |  |  | 0 | ТО-3 | 2 | 0 |  |  | 0 |  |  | 0 |  |  | 0 |  |  | 0 |  |  | 0 |  |  | 0 |  |  | 0 |  |  | 0 |  |  | 0 | 0
12 | Счетчик расхода жидкости PTF 025 |  | ТО-1 | 11 | [6 empty] | 0 | ТО-1 | 1 | 0 | ТО-1 | 1 | 0 | ТО-1 | 1 | 0 | ТО-1 | 1 | 0 | ТО-1 | 1 | 0 | ТО-1 | 1 | 0 | ТО-1 | 1 | 0 | ТО-1 | 1 | 0 | ТО-1 | 1 | 0 | ТО-1 | 1 | 0 | ТО-1 | 1 | 0 |  |  | 0 | 0
|  |  | ТО-2 | [7 empty] | 0 |  |  | 0 |  |  | 0 |  |  | 0 |  |  | 0 |  |  | 0 |  |  | 0 |  |  | 0 |  |  | 0 |  |  | 0 |  |  | 0 |  |  | 0 |  |  | 0 | 0
|  |  | ТО-3 | 1 | [6 empty] | 0 |  |  | 0 |  |  | 0 |  |  | 0 |  |  | 0 |  |  | 0 |  |  | 0 |  |  | 0 |  |  | 0 |  |  | 0 |  |  | 0 |  |  | 0 | ТО-3 | 1 | 0 | 0
13 | Вторичная аппаратура CRA |  | ТО-1 | 8 | [6 empty] | 0 | ТО-1 | 1 | 0 | ТО-1 | 1 | 0 |  |  | 0 | ТО-1 | 1 | 0 | ТО-1 | 1 | 0 |  |  | 0 | ТО-1 | 1 | 0 | ТО-1 | 1 | 0 |  |  | 0 | ТО-1 | 1 | 0 | ТО-1 | 1 | 0 |  |  | 0 | 0
|  |  | ТО-2 | 3 | [6 empty] | 0 |  |  | 0 |  |  | 0 | ТО-2 | 1 | 0 |  |  | 0 |  |  | 0 | ТО-2 | 1 | 0 |  |  | 0 |  |  | 0 | ТО-2 | 1 | 0 |  |  | 0 |  |  | 0 |  |  | 0 | 0
|  |  | ТО-3 | 1 | [6 empty] | 0 |  |  | 0 |  |  | 0 |  |  | 0 |  |  | 0 |  |  | 0 |  |  | 0 |  |  | 0 |  |  | 0 |  |  | 0 |  |  | 0 |  |  | 0 | ТО-3 | 1 | 0 | 0
14 | Датчик температуры |  | ТО-1 | 11 | [6 empty] | 0 | ТО-1 | 9 | 0 |  |  | 0 | ТО-1 | 9 | 0 | ТО-1 | 9 | 0 | ТО-1 | 9 | 0 | ТО-1 | 9 | 0 | ТО-1 | 9 | 0 | ТО-1 | 9 | 0 | ТО-1 | 9 | 0 | ТО-1 | 9 | 0 | ТО-1 | 9 | 0 | ТО-1 | 9 | 0 | 0
|  |  | ТО-2 | [7 empty] | 0 |  |  | 0 |  |  | 0 |  |  | 0 |  |  | 0 |  |  | 0 |  |  | 0 |  |  | 0 |  |  | 0 |  |  | 0 |  |  | 0 |  |  | 0 |  |  | 0 | 0
|  |  | ТО-3 | 1 | [6 empty] | 0 |  |  | 0 | ТО-3 | 9 | 0 |  |  | 0 |  |  | 0 |  |  | 0 |  |  | 0 |  |  | 0 |  |  | 0 |  |  | 0 |  |  | 0 |  |  | 0 |  |  | 0 | 0
15 | Датчик избыточного давления и дифференциального давления |  | ТО-1 | 11 | [6 empty] | 0 | ТО-1 | 13 | 0 | ТО-1 | 13 | 0 |  |  | 0 | ТО-1 | 13 | 0 | ТО-1 | 13 | 0 | ТО-1 | 13 | 0 | ТО-1 | 13 | 0 | ТО-1 | 13 | 0 | ТО-1 | 13 | 0 | ТО-1 | 13 | 0 | ТО-1 | 13 | 0 | ТО-1 | 13 | 0 | 0
|  |  | ТО-2 | [7 empty] | 0 |  |  | 0 |  |  | 0 |  |  | 0 |  |  | 0 |  |  | 0 |  |  | 0 |  |  | 0 |  |  | 0 |  |  | 0 |  |  | 0 |  |  | 0 |  |  | 0 | 0
|  |  | ТО-3 | 1 | [6 empty] | 0 |  |  | 0 |  |  | 0 | ТО-3 | 13 | 0 |  |  | 0 |  |  | 0 |  |  | 0 |  |  | 0 |  |  | 0 |  |  | 0 |  |  | 0 |  |  | 0 |  |  | 0 | 0
16 | Электропривод "Rotork" |  |  | 11 | [6 empty] | 0 | ТО | 18 | 0 | ТО | 18 | 0 | ТО | 18 | 0 | ТО | 18 | 0 | ТО | 18 | 0 | ТО | 18 | 0 | ТО | 18 | 0 | ТО | 18 | 0 | ТО | 18 | 0 | ТО | 18 | 0 |  |  | 0 | ТО | 18 | 0 | 0
|  |  | ТО-1 | [10 empty] | 0 |  |  | 0 |  |  | 0 |  |  | 0 |  |  | 0 |  |  | 0 |  |  | 0 |  |  | 0 |  |  | 0 |  |  | 0 |  |  | 0 |  |  | 0 | 0
|  |  |  | 1 | [6 empty] | 0 |  |  | 0 |  |  | 0 |  |  | 0 |  |  | 0 |  |  | 0 |  |  | 0 |  |  | 0 |  |  | 0 |  |  | 0 |  |  | 0 | ТО-3 | 18 | 0 |  |  | 0 | 0
17 | Коробки клемные |  | ТО-1 | 11 | [6 empty] | 0 | ТО-1 | 11 | 0 | ТО-1 | 11 | 0 | ТО-1 | 11 | 0 | ТО-1 | 11 | 0 | ТО-1 | 11 | 0 | ТО-1 | 11 | 0 | ТО-1 | 11 | 0 | ТО-1 | 11 | 0 | ТО-11 | 11 | 0 | ТО-1 | 11 | 0 | ТО-1 | 11 | 0 | ТО-1 | 11 | 0 | 0
|  |  | ТО-2 | [7 empty] | 0 |  |  | 0 |  |  | 0 |  |  | 0 |  |  | 0 |  |  | 0 |  |  | 0 |  |  | 0 |  |  | 0 |  |  | 0 |  |  | 0 |  |  | 0 |  |  | 0 | 0
|  |  | ТО-3 | 1 | [6 empty] | 0 |  |  | 0 |  |  | 0 |  |  | 0 |  |  | 0 |  |  | 0 |  |  | 0 |  |  | 0 |  |  | 0 |  |  | 0 |  |  | 0 |  |  | 0 |  |  | 0 | 0
18 | Кабель |  | ТО-1 | 11 | [6 empty] | 0 | ТО-1 | 1 | 0 | ТО-1 | 1 | 0 | ТО-1 | 1 | 0 | ТО-1 | 1 | 0 | ТО-1 | 1 | 0 | ТО-1 | 1 | 0 | ТО-1 | 1 | 0 | ТО-1 | 1 | 0 | ТО-1 | 1 | 0 | ТО-1 | 1 | 0 |  |  | 0 | ТО-1 | 1 | 0 | 0
|  |  | ТО-2 | [7 empty] | 0 |  |  | 0 |  | 0 | 0 |  | 0 | 0 |  | 0 | 0 |  | 0 | 0 |  |  | 0 |  | 0 | 0 |  | 0 | 0 |  | 0 | 0 |  | 0 | 0 |  | 0 | 0 |  | 0 | 0 | 0
|  |  | ТО-3 | 1 | [6 empty] | 0 |  |  | 0 |  |  | 0 |  |  | 0 |  |  | 0 |  |  | 0 |  |  | 0 |  |  | 0 |  |  | 0 |  |  | 0 |  |  | 0 | ТО-3 | 1 | 0 |  |  | 0 | 0
19 | Приборный щит |  | ТО-1 | 8 | [6 empty] | 0 | ТО-1 | 3 | 0 |  |  | 0 | ТО-1 | 3 | 0 | ТО-1 | 3 | 0 |  |  | 0 | ТО-1 | 3 | 0 | ТО-1 | 3 | 0 |  |  | 0 | ТО-1 | 3 | 0 | ТО-1 | 3 | 0 | ТО-1 | 3 | 0 |  |  | 0 | 0
|  |  | ТО-2 | 3 | [6 empty] | 0 |  |  | 0 | ТО-2 | 3 | 0 |  |  | 0 |  |  | 0 |  |  | 0 |  |  | 0 |  |  | 0 | ТО-2 | 3 | 0 |  |  | 0 |  |  | 0 |  |  | 0 | ТО-2 | 3 | 0 | 0
|  |  | ТО-3 | 1 | [6 empty] | 0 |  |  | 0 |  |  | 0 |  |  | 0 |  |  | 0 | ТО-3 | 3 | 0 |  |  | 0 |  |  | 0 |  |  | 0 |  |  | 0 |  |  | 0 |  |  | 0 |  |  | 0 | 0
20 | ТПУ "Сапфир 100" |  | ТО-1 | 8 | [6 empty] | 0 | ТО-1 | 1 | 0 | ТО-1 | 1 | 0 |  |  | 0 | ТО-1 | 1 | 0 | ТО-1 | 1 | 0 |  |  | 0 | ТО-1 | 1 | 0 | ТО-1 | 1 | 0 |  |  | 0 | ТО-1 | 1 | 0 | ТО-1 | 1 | 0 |  |  | 0 | 0
|  |  | ТО-2 | 3 | [6 empty] | 0 |  |  | 0 |  |  | 0 | ТО-2 | 1 | 0 |  |  | 0 |  |  | 0 |  |  | 0 |  |  | 0 |  |  | 0 | ТО-2 | 1 | 0 |  |  | 0 |  |  | 0 | ТО-2 | 1 | 0 | 0
|  |  | ТО-3 | 1 | [6 empty] | 0 |  |  | 0 |  |  | 0 |  |  | 0 |  |  | 0 |  |  | 0 | ТО-3 | 1 | 0 |  |  | 0 |  |  | 0 |  |  | 0 |  |  | 0 |  |  | 0 |  |  | 0 | 0
21 | Подготовка к поверке ТПУ "Сапфир-100" | [9 empty] | 0 |  |  | 0 |  |  | 0 |  |  | 0 |  |  | 0 |  |  | 0 |  |  | 0 |  |  | 0 |  |  | 0 |  |  | 0 |  |  | 0 |  |  | 0 |  |  | 0 | 0
|  |  | ТО | 0 | [6 empty] | 0 |  | 0 | 0 |  | 0 | 0 |  | 0 | 0 |  | 0 | 0 |  | 0 | 0 |  |  | 0 |  | 0 | 0 |  |  | 0 |  |  | 0 |  | 0 | 0 |  | 0 | 0 |  | 0 | 0 | 0
[11 empty] | 0 |  |  | 0 |  |  | 0 |  |  | 0 |  |  | 0 |  |  | 0 |  |  | 0 |  |  | 0 |  |  | 0 |  |  | 0 |  |  | 0 |  |  | 0 |  |  | 0 | 0
22 | Поверка ТПУ "Прувер с-100" по ТПУ | [9 empty] | 0 |  |  | 0 |  |  | 0 |  |  | 0 |  |  | 0 |  |  | 0 |  |  | 0 |  |  | 0 |  |  | 0 |  |  | 0 |  |  | 0 |  |  | 0 |  |  | 0 | 0
|  |  | ТО | 1 | [6 empty] | 0 |  | 0 | 0 |  | 0 | 0 |  | 0 | 0 |  | 0 | 0 |  | 0 | 0 | ТО | 1 | 0 |  | 0 | 0 |  |  | 0 |  |  | 0 |  | 0 | 0 |  | 0 | 0 |  | 0 | 0 | 0
[11 empty] | 0 |  |  | 0 |  |  | 0 |  |  | 0 |  |  | 0 |  |  | 0 |  |  | 0 |  |  | 0 |  |  | 0 |  |  | 0 |  |  | 0 |  |  | 0 |  |  | 0 | 0
23 | ТПУ "Сапфир 100" |  | ТО-1 | 8 | [6 empty] | 0 | ТО-1 | 1 | 0 | ТО-1 | 1 | 0 |  |  | 0 | ТО-1 | 1 | 0 | ТО-1 | 1 | 0 |  |  | 0 | ТО-1 | 1 | 0 | ТО-1 | 1 | 0 |  |  | 0 | ТО-1 | 1 | 0 | ТО-1 | 1 | 0 |  |  | 0 | 0
|  |  | ТО-2 | 3 | [6 empty] | 0 |  |  | 0 |  |  | 0 | ТО-2 | 1 | 0 |  |  | 0 |  |  | 0 | ТО-2 | 1 | 0 |  |  | 0 |  |  | 0 |  |  | 0 |  |  | 0 |  |  | 0 | ТО-2 | 1 | 0 | 0
|  |  | ТО-3 | 1 | [6 empty] | 0 |  |  | 0 |  |  | 0 |  |  | 0 |  |  | 0 |  |  | 0 |  |  | 0 |  |  | 0 |  |  | 0 | ТО-3 | 1 | 0 |  |  | 0 |  |  | 0 |  |  | 0 | 0
24 | Подготовка к поверке ТПУ "Сапфир-100" | [9 empty] | 0 |  |  | 0 |  |  | 0 |  |  | 0 |  |  | 0 |  |  | 0 |  |  | 0 |  |  | 0 |  |  | 0 |  |  | 0 |  |  | 0 |  |  | 0 |  |  | 0 | 0
|  |  | ТО | 0 | [6 empty] | 0 |  | 0 | 0 |  | 0 | 0 |  | 0 | 0 |  | 0 | 0 |  | 0 | 0 |  |  | 0 |  | 0 | 0 |  |  | 0 |  |  | 0 |  | 0 | 0 |  | 0 | 0 |  | 0 | 0 | 0
[11 empty] | 0 |  |  | 0 |  |  | 0 |  |  | 0 |  |  | 0 |  |  | 0 |  |  | 0 |  |  | 0 |  |  | 0 |  |  | 0 |  |  | 0 |  |  | 0 |  |  | 0 | 0
25 | Поверка ТПУ "Сапфир-100" по ОГВ | [9 empty] | 0 |  |  | 0 |  |  | 0 |  |  | 0 |  |  | 0 |  |  | 0 |  |  | 0 |  |  | 0 |  |  | 0 |  |  | 0 |  |  | 0 |  |  | 0 |  |  | 0 | 0
|  |  | ТО | 1 | [6 empty] | 0 |  | 0 | 0 |  | 0 | 0 |  | 0 | 0 |  | 0 | 0 |  | 0 | 0 |  |  | 0 |  | 0 | 0 |  |  | 0 | ТО | 1 | 0 |  | 0 | 0 |  | 0 | 0 |  | 0 | 0 | 0
[11 empty] | 0 |  |  | 0 |  |  | 0 |  |  | 0 |  |  | 0 |  |  | 0 |  |  | 0 |  |  | 0 |  |  | 0 |  |  | 0 |  |  | 0 |  |  | 0 |  |  | 0 | 0
26 | Сигнализатор предельного уровня |  | ТО-1 | 8 | [6 empty] | 0 |  |  | 0 | ТО-1 | 1 | 0 |  |  | 0 | ТО-1 | 1 | 0 | ТО-1 | 1 | 0 | ТО-1 | 1 | 0 |  |  | 0 | ТО-1 | 1 | 0 | ТО-1 | 1 | 0 |  |  | 0 | ТО-1 | 1 | 0 | ТО-1 | 1 | 0 | 0
|  |  | ТО-2 | 3 | [6 empty] | 0 |  |  | 0 |  |  | 0 | ТО-2 | 1 | 0 |  |  | 0 |  |  | 0 |  |  | 0 | ТО-2 | 1 | 0 |  |  | 0 |  |  | 0 | ТО-2 | 1 | 0 |  |  | 0 |  |  | 0 | 0
|  |  | ТО-3 | 1 | [6 empty] | 0 | ТО-3 | 1 | 0 |  |  | 0 |  |  | 0 |  |  | 0 |  |  | 0 |  |  | 0 |  |  | 0 |  |  | 0 |  |  | 0 |  |  | 0 |  |  | 0 |  |  | 0 | 0
27 | Программное обеспечение ВЕКТОР. Удаленное рабочее место на БЦТП | [9 empty] | 0 |  |  | 0 |  |  | 0 |  |  | 0 |  |  | 0 |  |  | 0 |  |  | 0 |  |  | 0 |  |  | 0 |  |  | 0 |  |  | 0 |  |  | 0 |  |  | 0 | 0
|  |  | ПО | 1 | [7 empty] | ПО | 3 | 0 | ПО | 3 | 0 | ПО | 3 | 0 | ПО | 3 | 0 | ПО | 3 | 0 | ПО | 3 | 0 | ПО | 3 | 0 | ПО | 3 | 0 | ПО | 3 | 0 | ПО | 3 | 0 | ПО | 3 | 0 | ПО | 3 | 0 | 0
[11 empty] | 0 |  |  | 0 |  |  | 0 |  |  | 0 |  |  | 0 |  |  | 0 |  |  | 0 |  |  | 0 |  |  | 0 |  |  | 0 |  |  | 0 |  |  | 0 |  |  | 0 | 0
28 | Сопровождение программное обеспечение ВЕКТОР АРМ оператора. | [9 empty] | 0 |  |  | 0 |  |  | 0 |  |  | 0 |  |  | 0 |  |  | 0 |  |  | 0 |  |  | 0 |  |  | 0 |  |  | 0 |  |  | 0 |  |  | 0 |  |  | 0 | 0
|  |  | ПО | 3 | [9 empty] | 0 |  |  | 0 | ПО | 1 | 0 |  |  | 0 |  |  | 0 | ПО | 1 | 0 |  |  | 0 |  |  | 0 | ПО | 1 | 0 |  |  | 0 |  |  | 0 | ПО | 1 | 0 | 0
[11 empty] | 0 |  |  | 0 |  |  | 0 |  |  | 0 |  |  | 0 |  |  | 0 |  |  | 0 |  |  | 0 |  |  | 0 |  |  | 0 |  |  | 0 |  |  | 0 |  |  | 0 | 0
29 | Программное обеспечение OPC сервер | [9 empty] | 0 |  |  | 0 |  |  | 0 |  |  | 0 |  |  | 0 |  |  | 0 |  |  | 0 |  |  | 0 |  |  | 0 |  |  | 0 |  |  | 0 |  |  | 0 |  |  | 0 | 0
|  |  | ПО | 12 | [7 empty] | ПО | 2 | 0 | ПО | 2 | 0 | ПО | 2 | 0 | ПО | 2 | 0 | ПО | 2 | 0 | ПО | 2 | 0 | ПО | 2 | 0 | ПО | 2 | 0 | ПО | 2 | 0 | ПО | 2 | 0 | ПО | 2 | 0 | ПО | 2 | 0 | 0
[11 empty] | 0 |  |  | 0 |  |  | 0 |  |  | 0 |  |  | 0 |  |  | 0 |  |  | 0 |  |  | 0 |  |  | 0 |  |  | 0 |  |  | 0 |  |  | 0 |  |  | 0 | 0
30 | Контроль протечек |  | ТО-1 | 8 | [6 empty] | 0 | ТО-1 | 2 | 0 | ТО-1 | 2 | 0 |  |  | 0 | ТО-1 | 2 | 0 | ТО-1 | 2 | 0 |  |  | 0 | ТО-1 | 2 | 0 | ТО-1 | 2 | 0 |  |  | 0 | ТО-1 | 2 | 0 | ТО-1 | 2 | 0 |  |  | 0 | 0
|  |  | ТО-2 | 3 | [6 empty] | 0 |  |  | 0 |  | 0 | 0 | ТО-2 | 2 | 0 |  | 0 | 0 |  | 0 | 0 | ТО-2 | 2 | 0 |  |  | 0 |  | 0 | 0 |  |  | 0 |  |  | 0 |  | 0 | 0 | ТО-2 | 2 | 0 | 0
|  |  | ТО-3 | 1 | [6 empty] | 0 |  |  | 0 |  |  | 0 |  |  | 0 |  |  | 0 |  |  | 0 |  |  | 0 |  |  | 0 |  |  | 0 | ТО-3 | 2 | 0 |  |  | 0 |  |  | 0 |  |  | 0 | 0
31 | Датчик положения уровня |  | ТО-1 | 8 | [6 empty] | 0 | ТО-1 | 1 | 0 | ТО-1 | 1 | 0 |  |  | 0 | ТО-1 | 1 | 0 | ТО-1 | 1 | 0 |  |  | 0 | ТО-1 | 1 | 0 | ТО-1 | 1 | 0 |  |  | 0 | ТО-1 | 1 | 0 | ТО-1 | 1 | 0 |  |  | 0 | 0
|  |  | ТО-2 | 3 | [6 empty] | 0 |  |  | 0 |  | 0 | 0 |  |  | 0 |  | 0 | 0 |  | 0 | 0 | ТО-2 | 1 | 0 |  |  | 0 |  | 0 | 0 | ТО-2 | 1 | 0 |  |  | 0 |  | 0 | 0 | ТО-2 | 1 | 0 | 0
|  |  | ТО-3 | 1 | [6 empty] | 0 |  |  | 0 |  |  | 0 | ТО-3 | 1 | 0 |  |  | 0 |  |  | 0 |  |  | 0 |  |  | 0 |  |  | 0 |  |  | 0 |  |  | 0 |  |  | 0 |  |  | 0 | 0
32 | Альфалог-100 |  | ТО-1 | [7 empty] | 0 | ТО-1 |  | 0 | ТО-1 |  | 0 |  |  | 0 | ТО-1 |  | 0 | ТО-1 |  | 0 |  |  | 0 | ТО-1 |  | 0 | ТО-1 |  | 0 |  |  | 0 | ТО-1 |  |  | ТО-1 |  | 0 |  |  | 0 | 0
|  |  | ТО-2 | [7 empty] | 0 |  |  | 0 |  |  | 0 |  |  | 0 |  |  | 0 |  |  | 0 | ТО-2 |  | 0 |  |  | 0 |  |  | 0 | ТО-2 |  | 0 | [5 empty] | 0 | ТО-2 |  | 0 | 0
|  |  | ТО-3 | 1 | [6 empty] | 0 |  |  | 0 |  |  | 0 | ТО-3 |  | 0 |  |  | 0 |  |  | 0 |  |  | 0 |  |  | 0 |  |  | 0 |  |  | 0 |  |  | 0 |  |  | 0 |  |  | 0 | 0
33 | Датчик температуры (резерв) |  | ТО-1 | [7 empty] | 0 |  |  | 0 |  |  | 0 |  |  | 0 |  |  | 0 |  |  | 0 |  |  | 0 |  |  | 0 |  |  | 0 |  |  | 0 |  |  | 0 |  |  | 0 |  |  | 0 | 0
|  |  | ТО-2 | [7 empty] | 0 | [35 empty] | 0 | 0
|  |  | ТО-3 | 1 | [6 empty] | 0 |  |  | 0 |  |  | 0 |  |  | 0 |  |  | 0 |  |  | 0 |  |  | 0 |  |  | 0 |  |  | 0 |  |  | 0 |  |  | 0 |  |  | 0 | ТО-3 | 5 | 0 | 0
34 | Датчик давления (резерв) |  | ТО-1 | [7 empty] | 0 |  |  | 0 |  |  | 0 |  |  | 0 |  |  | 0 |  |  | 0 |  |  | 0 |  |  | 0 |  |  | 0 |  |  | 0 |  |  | 0 |  |  | 0 |  |  | 0 | 0
|  |  | ТО-2 | [7 empty] | 0 | [35 empty] | 0 | 0
|  |  | ТО-3 | 1 | [6 empty] | 0 |  |  | 0 |  |  | 0 |  |  | 0 |  |  | 0 |  |  | 0 |  |  | 0 |  |  | 0 |  |  | 0 |  |  | 0 |  |  | 0 |  |  | 0 | ТО-3 | 5 | 0 | 0
|  | ВСЕГО чел/час | [9 empty] | 0 |  |  | 0 |  |  | 0 |  |  | 0 |  |  | 0 |  |  | 0 |  |  | 0 |  |  | 0 |  |  | 0 |  |  | 0 |  |  | 0 |  |  | 0
Коэффициент расстояния (Прейскурант № __________)
|  | ВСЕГО СТОИМОСТЬ | [9 empty] | 0 |  |  | 0 |  |  | 0 |  |  | 0 |  |  | 0 |  |  | 0 |  |  | 0 |  |  | 0 |  |  | 0 |  |  | 0 |  |  | 0 |  |  | 0
|  | ИТОГО чел/час на 1 год | [8 empty] | 0
|  | ИТОГО СТОИМОСТЬ С УЧЕТОМ КОЭФФИЦИЕНТА | [8 empty] | 0
№ 4 | СИКГ Узунского месторождения | [46 empty] | 0
1 | Датчик давления |  | ТО-1 | 11 | [6 empty] | 0 | ТО-1 | 2 | 0 | ТО-1 | 2 | 0 | ТО-1 | 2 | 0 | ТО-1 | 2 | 0 | ТО-1 | 2 | 0 | ТО-1 | 2 | 0 | ТО-1 | 2 | 0 | ТО-1 | 2 | 0 | ТО-1 | 2 | 0 | ТО-1 | 2 | 0 | ТО-1 | 2 | 0 | ТО-1 | 2 | 0 | 0
[11 empty] | 0 |  |  | 0 |  |  | 0 |  |  | 0 |  |  | 0 |  |  | 0 |  |  | 0 |  |  | 0 |  |  | 0 |  |  | 0 |  |  | 0 |  |  | 0 |  |  | 0 | 0
|  |  | ТО-3 | 1 | [6 empty] | 0 |  |  | 0 |  |  | 0 |  |  | 0 |  |  | 0 |  |  | 0 |  |  | 0 |  |  | 0 |  |  | 0 |  |  | 0 |  |  | 0 |  |  | 0 |  |  | 0 | 0
2 | Датчик температуры |  | ТО-1 | 11 | [6 empty] | 0 | ТО-1 | 2 | 0 | ТО-1 | 2 | 0 | ТО-1 | 2 | 0 | ТО-1 | 2 | 0 | ТО-1 | 2 | 0 | ТО-1 | 2 | 0 | ТО-1 | 2 | 0 | ТО-1 | 2 | 0 | ТО-1 | 2 | 0 | ТО-1 | 2 | 0 | ТО-1 | 2 | 0 | ТО-1 | 2 | 0 | 0
[11 empty] | 0 |  |  | 0 |  |  | 0 |  |  | 0 |  |  | 0 |  |  | 0 |  |  | 0 |  |  | 0 |  |  | 0 |  |  | 0 |  |  | 0 |  |  | 0 |  |  | 0 | 0
|  |  | ТО-3 | 1 | [6 empty] | 0 |  |  | 0 |  |  | 0 |  |  | 0 | [5 empty] | 0 |  |  | 0 |  |  | 0 |  |  | 0 |  |  | 0 |  |  | 0 |  |  | 0 |  |  | 0
3 | Преобразователь перепада давления |  | ТО-1 | 11 | [6 empty] | 0 | ТО-1 | 2 | 0 | ТО-1 | 2 | 0 | ТО-1 | 2 | 0 | ТО-1 | 2 | 0 | ТО-1 | 2 | 0 | ТО-1 | 2 | 0 | ТО-1 | 2 | 0 | ТО-1 | 2 | 0 | ТО-1 | 2 | 0 | ТО-1 | 2 | 0 | ТО-1 | 2 | 0 | ТО-1 | 2 | 0 | 0
[11 empty] | 0 |  |  | 0 |  |  | 0 |  |  | 0 |  |  | 0 |  |  | 0 |  |  | 0 |  |  | 0 |  |  | 0 |  |  | 0 |  |  | 0 |  |  | 0 |  |  | 0 | 0
|  |  | ТО-3 | 1 | [6 empty] | 0 |  |  | 0 |  |  | 0 |  |  | 0 |  |  | 0 |  |  | 0 |  |  | 0 |  |  | 0 |  |  | 0 |  |  | 0 |  |  | 0 |  |  | 0 |  |  | 0 | 0
4 | Вычислитель УВП-280А |  | ТО-1 | 8 | [6 empty] | 0 | ТО-1 | 2 | 0 | ТО-1 | 2 | 0 | ТО-1 | 2 | 0 |  |  | 0 | ТО-1 | 2 | 0 | ТО-1 | 2 | 0 |  |  | 0 | ТО-1 | 2 | 0 | ТО-1 | 2 | 0 |  |  | 0 | ТО-1 | 2 | 0 | ТО-1 | 2 | 0
|  |  | ТО-2 | 3 | [6 empty] | 0 |  |  | 0 |  |  | 0 |  |  | 0 | ТО-2 | 2 | 0 |  |  | 0 |  |  | 0 | ТО-2 | 2 | 0 |  |  | 0 |  |  | 0 | ТО-2 | 2 | 0 |  |  | 0 |  |  | 0
|  |  | ТО-3 | 1 | [6 empty] | 0 |  |  | 0 |  |  | 0 |  |  | 0 |  |  | 0 | [5 empty] | 0 |  |  | 0 |  |  | 0 |  |  | 0 |  |  | 0 |  |  | 0 |  |  | 0
5 | Вентильный блок |  | ТО-1 | 8 | [6 empty] | 0 | ТО-1 | 2 | 0 | ТО-1 | 2 | 0 | ТО-1 | 2 | 0 |  |  | 0 | ТО-1 | 2 | 0 | ТО-1 | 2 | 0 |  |  | 0 | ТО-1 | 2 | 0 | ТО-1 | 2 | 0 |  |  | 0 | ТО-1 | 2 | 0 | ТО-1 | 2 | 0
|  |  | ТО-2 | 3 | [6 empty] | 0 |  |  | 0 |  |  | 0 |  |  | 0 | ТО-2 | 2 | 0 |  |  | 0 |  |  | 0 | ТО-2 | 2 | 0 |  |  | 0 |  |  | 0 | ТО-2 | 2 | 0 |  |  | 0 |  |  | 0
|  |  | ТО-3 | 1 | [6 empty] | 0 |  |  | 0 |  |  | 0 |  |  | 0 |  |  | 0 | [5 empty] | 0 |  |  | 0 |  |  | 0 |  |  | 0 |  |  | 0 |  |  | 0 |  |  | 0
6 | Диафрагма "ДКС-10-400-Б" |  | ТО-1 | 11 | [6 empty] | 0 | ТО-1 | 2 | 0 | ТО-1 | 2 | 0 | ТО-1 | 2 | 0 | ТО-1 | 2 | 0 | ТО-1 | 2 | 0 | ТО-1 | 2 | 0 | ТО-1 | 2 | 0 | ТО-1 | 2 | 0 | ТО-1 | 2 | 0 | ТО-1 | 2 | 0 | ТО-1 | 2 | 0 | ТО-1 | 2 | 0 | 0
[11 empty] | 0 |  |  | 0 |  |  | 0 |  |  | 0 |  |  | 0 |  |  | 0 |  |  | 0 |  |  | 0 |  |  | 0 |  |  | 0 |  |  | 0 |  |  | 0 |  |  | 0 | 0
|  |  | ТО-3 | 1 | [6 empty] | 0 |  |  | 0 |  |  | 0 |  |  | 0 |  |  | 0 |  |  | 0 |  |  | 0 |  |  | 0 |  |  | 0 |  |  | 0 |  |  | 0 |  |  | 0 |  |  | 0 | 0
7 | Блок питания (стабилизированный) |  | ТО-1 | 8 | [6 empty] | 0 | ТО-1 | 2 | 0 | ТО-1 | 2 | 0 | ТО-1 | 2 | 0 |  |  | 0 | ТО-1 | 2 | 0 | ТО-1 | 2 | 0 |  |  | 0 | ТО-1 | 2 | 0 | ТО-1 | 2 | 0 |  |  | 0 | ТО-1 | 2 | 0 | ТО-1 | 2 | 0 | 0
|  |  | ТО-2 | 3 | [6 empty] | 0 |  |  | 0 |  |  | 0 |  |  | 0 | ТО-2 | 2 | 0 |  |  | 0 |  |  | 0 | ТО-2 | 2 | 0 |  |  | 0 |  |  | 0 | ТО-2 | 2 | 0 |  |  | 0 |  |  | 0 | 0
|  |  | ТО-3 | 1 | [6 empty] | 0 |  |  | 0 |  |  | 0 |  |  | 0 |  |  | 0 |  |  | 0 |  |  | 0 |  |  | 0 |  |  | 0 |  |  | 0 |  |  | 0 |  |  | 0 |  |  | 0 | 0
| Проведение испытаний |  |  | 1
8 | в целях утверждения типа единичных экземпляров средств измерений
"ТПУ Daniel 550"
9 | Щит общестаннционный автоматики |  | ТО-1 | 8 | [6 empty] | 0 | ТО-1 | 1 | 0 | ТО-1 | 1 | 0 | ТО-1 | 1 | 0 |  |  |  | ТО-1 | 1 | 0 | ТО-1 | 1 | 0 | ТО-1 | 1 | 0 |  |  | 0 | ТО-1 | 1 | 0 |  |  | 0 | ТО-1 | 1 | 0 | ТО-1 | 1 | 0
|  |  | ТО-2 | 3 | [6 empty] | 0 |  |  | 0 | [6 empty] | ТО-2 | 1 | 0 | [8 empty] | 0 |  |  | 0 |  |  | 0 | ТО-2 | 1 | 0 |  |  | 0 |  |  | 0
|  |  | ТО-3 | 1 | [6 empty] | 0 | [20 empty] | 0 | ТО-3 | 1 | 0 |  |  | 0 |  |  | 0 |  |  | 0 |  |  | 0
10 | Кабель |  | ТО-1 | 11 | [6 empty] | 0 | [20 empty] | 0 | [5 empty] | 0 |  |  | 0 |  |  | 0 |  |  | 0
|  |  | ТО-2 | [7 empty] | 0 | [20 empty] | 0 |  |  | 0 |  |  | 0 |  |  | 0 |  |  | 0 |  |  | 0
|  |  | ТО-3 | 1 | [6 empty] | 0 | [20 empty] | 0 |  |  | 0 |  |  | 0 |  |  | 0 |  |  | 0 |  |  | 0
11 | Клеммные коробки |  | ТО-1 | 11 | [6 empty] | 0 | ТО-1 | 4 | 0 | ТО-1 | 4 | 0 | ТО-1 | 4 | 0 | ТО-1 | 4 | 0 | ТО-1 | 4 | 0 | ТО-1 | 4 | 0 |  |  |  | ТО-1 | 4 | 0 | ТО-1 | 4 | 0 | ТО-1 | 4 | 0 | ТО-1 | 4 | 0 | ТО-1 | 4 | 0
|  |  | ТО-2 | [28 empty] | 0 |  |  | 0 |  |  | 0 |  |  | 0 |  |  | 0 |  |  | 0
|  |  | ТО-3 | 1 | [6 empty] | 0 | [18 empty] | ТО-3 | 4 | 0 |  |  | 0 |  |  | 0 |  |  | 0 |  |  | 0 |  |  | 0
12 | Кабель контрольный (норма на 1 км) |  | ТО-1 | 8 | [6 empty] | 0 | ТО-1 | 2 | 0 |  |  |  | ТО-1 | 2 | 0 | ТО-1 | 2 | 0 |  |  |  | ТО-1 | 2 | 0 | ТО-1 | 2 | 0 |  |  | 0 | ТО-1 | 2 | 0 |  |  | 0 | ТО-1 | 2 | 0 | ТО-1 | 2 | 0
|  |  | ТО-2 | 3 | [6 empty] | 0 |  |  |  | ТО-2 | 2 | 0 | [6 empty] | ТО-2 | 2 | 0 | [5 empty] | 0 | ТО-2 | 2 | 0 |  |  | 0 |  |  | 0 |  |  | 0 |  |  | 0
|  |  | ТО-3 | 1 | [6 empty] | 0 | [20 empty] | 0 |  |  | 0 |  |  | 0 | ТО-3 | 2 | 0 |  |  | 0 |  |  | 0
13 | Оформление технической документации |  | ТО-1 | 11 | [6 empty] | 0 | ТО-1 | 6 | 0 | ТО-1 | 6 | 0 | ТО-1 | 6 | 0 | ТО-1 | 6 | 0 | ТО-1 | 6 | 0 | ТО-1 | 6 | 0 |  |  |  | ТО-1 | 6 | 0 | ТО-1 | 6 | 0 | ТО-1 | 6 | 0 | ТО-1 | 6 | 0 | ТО-1 | 6 | 0
|  |  | ТО-2 | [7 empty] | 0 | [20 empty] | 0 |  |  | 0 |  |  | 0 |  |  | 0 |  |  | 0 |  |  | 0
|  |  | ТО-3 | 1 | [6 empty] | 0 | [18 empty] | ТО-3 | 6 | 0 |  |  | 0 |  |  | 0 |  |  | 0 |  |  | 0 |  |  | 0
14 | Трансмиттер |  | ТО-1 | 8 | [6 empty] | 0 | ТО-1 |  | 0 | ТО-1 |  | 0 |  |  |  | ТО-1 |  | 0 | ТО-1 |  | 0 |  |  |  | ТО-1 |  | 0 |  |  | 0 | ТО-1 |  | 0 |  |  | 0 | ТО-1 |  | 0 | ТО-1 |  | 0
|  |  | ТО-2 | 3 | [6 empty] | 0 |  |  | 0 |  |  | 0 | ТО-2 |  | 0 |  |  | 0 |  |  | 0 | ТО-2 |  | 0 |  |  | 0 |  |  | 0 |  |  | 0 | ТО-2 |  | 0 |  |  | 0 |  |  | 0
|  |  | ТО-3 | 1 | [6 empty] | 0 |  |  | 0 |  |  | 0 |  |  | 0 |  |  | 0 | [5 empty] | 0 |  |  |  | ТО-3 |  | 0 |  |  | 0 |  |  | 0 |  |  | 0 |  |  | 0
15 | АРМ оператора |  | ТО-1 | 11 | [6 empty] | 0 | ТО-1 | 2 | 0 | ТО-1 | 2 | 0 | ТО-1 | 2 | 0 | ТО-1 | 2 | 0 | ТО-1 | 2 | 0 | ТО-1 | 2 | 0 | ТО-1 | 2 | 0 | ТО-1 | 2 | 0 | ТО-1 | 2 | 0 | ТО-1 | 2 | 0 | ТО-1 | 2 | 0 | ТО-1 | 2 | 0 | 0
|  |  | ТО-2 | [7 empty] | 0 |  |  | 0 |  |  | 0 |  |  | 0 |  |  | 0 |  |  | 0 |  |  | 0 |  |  | 0 |  |  | 0 |  |  | 0 |  |  | 0 |  |  | 0 |  |  | 0 | 0
|  |  | ТО-3 | [7 empty] | 0 |  |  | 0 |  |  | 0 |  |  | 0 |  |  | 0 |  |  | 0 |  |  | 0 |  |  | 0 |  |  | 0 |  |  | 0 |  |  | 0 |  |  | 0 |  |  | 0 | 0
16 | Электропривод "AUMA" |  |  | 11 | [6 empty] | 0 | ТО-1 | 7 | 0 | ТО-1 | 7 | 0 | ТО-1 | 7 | 0 |  |  | 0 | ТО-1 | 7 | 0 | ТО-1 | 7 | 0 | ТО-1 | 7 | 0 | ТО-1 | 7 | 0 | ТО-1 | 7 | 0 | ТО-1 | 7 | 0 | ТО-1 | 7 | 0 | ТО-1 | 7 | 0 | 0
|  |  | ТО-1 | [10 empty] | 0 |  |  | 0 |  |  | 0 |  |  | 0 |  |  | 0 |  |  | 0 |  |  | 0 |  |  | 0 |  |  | 0 |  |  | 0 |  |  | 0 |  |  | 0 | 0
|  |  |  | 1 | [6 empty] | 0 |  |  | 0 |  |  | 0 |  |  | 0 | ТО-3 | 7 | 0 |  |  | 0 |  |  | 0 |  |  | 0 |  |  | 0 |  |  | 0 |  |  | 0 |  |  | 0 |  |  | 0 | 0
17 | Вычислитель |  | ТО-1 | 8 | [6 empty] | 0 | ТО-1 |  | 0 | ТО-1 |  | 0 |  |  |  | ТО-1 |  | 0 | ТО-1 |  | 0 |  |  |  | ТО-1 |  | 0 |  |  | 0 | ТО-1 |  |  |  |  | 0 |  |  | 0 | ТО-1 |  | 0
|  |  | ТО-2 | 3 | [6 empty] | 0 |  |  | 0 |  |  | 0 | ТО-2 |  | 0 |  |  | 0 |  |  | 0 | ТО-2 |  | 0 |  |  | 0 |  |  | 0 |  |  | 0 | ТО-2 |  | 0 |  |  | 0 |  |  | 0
|  |  | ТО-3 | 1 | [6 empty] | 0 |  |  | 0 |  |  | 0 |  |  | 0 |  |  | 0 | [5 empty] | 0 |  |  | 0 | ТО-3 |  | 0 |  |  | 0 |  |  | 0 | ТО-3 |  | 0 |  |  | 0
|  | ВСЕГО чел/час | [9 empty] | 0 |  |  | 0 |  |  | 0 |  |  | 0 |  |  | 0 |  |  | 0 |  |  | 0 |  |  | 0 |  |  | 0 |  |  | 0 |  |  | 0 |  |  | 0
Коэффициент расстояния (Прейскурант №_________)
|  | ВСЕГО СТОИМОСТЬ | [9 empty] | 0 |  |  | 0 |  |  | 0 |  |  | 0 |  |  | 0 |  |  | 0 |  |  | 0 |  |  | 0 |  |  | 0 |  |  | 0 |  |  | 0 |  |  | 0
|  | ИТОГО чел/час на 1 год | [8 empty] | 0
|  | ИТОГО СТОИМОСТЬ С УЧЕТОМ КОЭФФИЦИЕНТА | [8 empty] | 0
0
№5 | СИКН №569 Аганского НГДУ | [46 empty] | 0
1 | Турбинный преобразователь расхода СМИТ |  | ТО-1 | 11 | [6 empty] | 0 | ТО-1 | 5 | 0 | ТО-1 | 5 | 0 | ТО-1 | 5 | 0 | ТО-1 | 5 | 0 | ТО-1 | 5 | 0 |  |  | 0 | ТО-1 | 5 | 0 | ТО-1 | 5 | 0 | ТО-1 | 5 | 0 | ТО-1 | 5 | 0 | ТО-1 | 5 | 0 | ТО-1 | 5 | 0 | 0
[11 empty] | 0 |  |  | 0 |  |  | 0 |  |  | 0 |  |  | 0 |  |  | 0 |  |  | 0 |  |  | 0 |  |  | 0 |  |  | 0 |  |  | 0 |  |  | 0 |  |  | 0 | 0
|  |  | ТО-3 | 1 | [6 empty] | 0 |  |  | 0 |  |  | 0 |  |  | 0 |  |  | 0 |  |  | 0 | ТО-3 | 5 | 0 |  |  | 0 |  |  | 0 |  |  | 0 |  |  | 0 |  |  | 0 |  |  | 0 | 0
2 | Вычислитель расхода MRT |  | ТО-1 | 8 | [6 empty] | 0 | ТО-1 | 6 | 0 |  |  | 0 | ТО-1 | 6 | 0 | ТО-1 | 6 | 0 |  |  | 0 | ТО-1 | 6 | 0 | ТО-1 | 6 | 0 |  |  | 0 | ТО-1 | 6 | 0 | ТО-1 | 6 | 0 |  |  | 0 | ТО-1 | 6 | 0 | 0
|  |  | ТО-2 | 3 | [6 empty] | 0 |  |  | 0 | ТО-2 | 6 | 0 |  |  | 0 |  |  | 0 | ТО-2 | 6 | 0 |  |  | 0 |  |  | 0 | ТО-2 | 6 | 0 |  |  | 0 |  |  | 0 |  |  | 0 |  |  | 0 | 0
|  |  | ТО-3 | 1 | [6 empty] | 0 |  |  | 0 |  |  | 0 |  |  | 0 |  |  | 0 |  |  | 0 |  |  | 0 |  |  | 0 |  |  | 0 |  |  | 0 |  |  | 0 | ТО-3 | 6 | 0 |  |  | 0 | 0
3 | Измерительно-вычислительный комплекс ИМЦ-03 |  | ТО-1 | 8 | [6 empty] | 0 | ТО-1 | 2 | 0 |  |  |  | ТО-1 | 2 | 0 | ТО-1 | 2 | 0 |  |  |  | ТО-1 | 2 | 0 | ТО-1 | 2 | 0 |  |  |  | ТО-1 | 2 | 0 | ТО-1 | 2 | 0 |  |  | 0 | ТО-1 | 2 | 0
|  |  | ТО-2 | 3 | [6 empty] | 0 |  |  | 0 | ТО-2 | 2 | 0 | [5 empty] | 0 | ТО-2 | 2 | 0 | [5 empty] | 0 | ТО-2 | 2 | 0 |  |  | 0 |  |  | 0 |  |  | 0 |  |  | 0
|  |  | ТО-3 | 1 | [6 empty] | 0 |  |  | 0 |  |  | 0 |  |  | 0 |  |  | 0 |  |  | 0 |  |  | 0 |  |  | 0 |  |  | 0 |  |  | 0 |  |  | 0 | ТО-3 | 2 | 0 |  |  | 0 | 0
4 | Контроллер Pakskan |  | ТО-1 | 8 | [6 empty] | 0 | ТО-1 | 2 | 0 |  |  |  | ТО-1 | 2 | 0 | ТО-1 | 2 | 0 |  |  |  | ТО-1 | 2 | 0 | ТО-1 | 2 | 0 |  |  |  | ТО-1 | 2 | 0 | ТО-1 | 2 | 0 |  |  | 0 | ТО-1 | 2 | 0 | 0
|  |  | ТО-2 | 3 | [6 empty] | 0 |  |  | 0 | ТО-2 | 2 | 0 | [5 empty] | 0 | ТО-2 | 2 | 0 | [5 empty] | 0 | ТО-2 | 2 | 0 |  |  | 0 |  |  | 0 |  |  | 0 |  |  | 0 | 0
|  |  | ТО-3 | 1 | [6 empty] | 0 |  |  | 0 |  |  | 0 |  |  | 0 |  |  | 0 |  |  | 0 |  |  | 0 |  |  | 0 |  |  | 0 |  |  | 0 |  |  | 0 | ТО-3 | 2 | 0 |  |  | 0 | 0
5 | Контроллер Siemens |  | ТО-1 | 8 | [6 empty] | 0 | ТО-1 | 1 | 0 |  |  |  | ТО-1 | 1 | 0 | ТО-1 | 1 | 0 |  |  |  | ТО-1 | 1 | 0 | ТО-1 | 1 | 0 |  |  |  | ТО-1 | 1 | 0 | ТО-1 | 1 | 0 |  |  | 0 | ТО-1 | 1 | 0 | 0
|  |  | ТО-2 | 3 | [6 empty] | 0 |  |  | 0 | ТО-2 | 1 | 0 | [5 empty] | 0 | ТО-2 | 1 | 0 | [5 empty] | 0 | ТО-2 | 1 | 0 |  |  | 0 |  |  | 0 |  |  | 0 |  |  | 0 | 0
|  |  | ТО-3 | 1 | [6 empty] | 0 |  |  | 0 |  |  | 0 |  |  | 0 |  |  | 0 |  |  | 0 |  |  | 0 |  |  | 0 |  |  | 0 |  |  | 0 |  |  | 0 | ТО-3 | 1 | 0 |  |  | 0 | 0
6 | Програмное обеспечение "ИМЦ-03" | [9 empty] | 0 |  |  | 0 |  |  | 0 |  |  | 0 |  |  | 0 |  |  | 0 |  |  | 0 |  |  | 0 |  |  | 0 |  |  | 0 |  |  | 0 |  |  | 0 |  |  | 0 | 0
|  |  | ПО | 12 | [7 empty] | ПО | 2 | 0 | ПО | 2 | 0 | ПО | 2 | 0 | ПО | 2 | 0 | ПО | 2 | 0 | ПО | 2 | 0 | ПО | 2 | 0 | ПО | 2 | 0 | ПО | 2 | 0 | ПО | 2 | 0 | ПО | 2 | 0 | ПО | 2 | 0 | 0
[11 empty] | 0 |  |  | 0 |  |  | 0 |  |  | 0 |  |  | 0 |  |  | 0 |  |  | 0 |  |  | 0 |  |  | 0 |  |  | 0 |  |  | 0 |  |  | 0 |  |  | 0 | 0
7 | Источник бесперебойного питания |  | ТО-1 | 8 | [6 empty] | 0 | ТО-1 | 2 | 0 | ТО-1 | 2 | 0 |  |  | 0 | ТО-1 | 2 | 0 | ТО-1 | 2 | 0 |  |  | 0 | ТО-1 | 2 | 0 | ТО-1 | 2 | 0 |  |  | 0 | ТО-1 | 2 | 0 | ТО-1 | 2 | 0 |  |  | 0 | 0
|  |  | ТО-2 | 3 | [6 empty] | 0 |  |  | 0 |  |  | 0 |  |  | 0 |  |  | 0 |  |  | 0 | ТО-2 | 2 | 0 |  |  | 0 |  |  | 0 | ТО-2 | 2 | 0 |  |  | 0 |  |  | 0 | ТО-2 | 2 | 0 | 0
|  |  | ТО-3 | 1 | [6 empty] | 0 |  |  | 0 |  |  | 0 | ТО-3 | 2 | 0 |  |  | 0 |  |  | 0 |  |  | 0 |  |  | 0 |  |  | 0 |  |  | 0 |  |  | 0 |  |  | 0 |  |  | 0 | 0
8 | АРМ оператора |  | ТО-1 | 11 | [6 empty] | 0 | ТО-1 | 2 | 0 | ТО-1 | 2 | 0 | ТО-1 | 2 | 0 | ТО-1 | 2 | 0 | ТО-1 | 2 | 0 | ТО-1 | 2 | 0 | ТО-1 | 2 | 0 | ТО-1 | 2 | 0 | ТО-1 | 2 | 0 | ТО-1 | 2 | 0 | ТО-1 | 2 | 0 | ТО-1 | 2 | 0 | 0
|  |  | ТО-2 | [7 empty] | 0 |  |  | 0 |  |  | 0 |  |  | 0 |  |  | 0 |  |  | 0 |  |  | 0 |  |  | 0 |  |  | 0 |  |  | 0 |  |  | 0 |  |  | 0 |  |  | 0 | 0
|  |  | ТО-3 | [7 empty] | 0 |  |  | 0 |  |  | 0 |  |  | 0 |  |  | 0 |  |  | 0 |  |  | 0 |  |  | 0 |  |  | 0 |  |  | 0 |  |  | 0 |  |  | 0 |  |  | 0 | 0
9 | Цифропечатающее устройство |  | ТО-1 | 8 | [6 empty] | 0 | ТО-1 | 1 | 0 |  |  |  | ТО-1 | 1 | 0 | ТО-1 | 1 | 0 |  |  |  | ТО-1 | 1 | 0 | ТО-1 | 1 | 0 |  |  |  | ТО-1 | 1 | 0 | ТО-1 | 1 | 0 |  |  | 0 | ТО-1 | 1 | 0 | 0
|  |  | ТО-2 | 3 | [6 empty] | 0 |  |  | 0 | ТО-2 | 1 | 0 | [5 empty] | 0 | ТО-2 | 1 | 0 | [5 empty] | 0 | ТО-2 | 1 | 0 |  |  | 0 |  |  | 0 |  |  | 0 |  |  | 0 | 0
|  |  | ТО-3 | 1 | [6 empty] | 0 |  |  | 0 |  |  | 0 |  |  | 0 |  |  | 0 |  |  | 0 |  |  | 0 |  |  | 0 |  |  | 0 |  |  | 0 |  |  | 0 | ТО-3 | 1 | 0 |  |  | 0 | 0
10 | АРМ-ХАЛ |  | ТО-1 | 11 | [6 empty] | 0 | ТО-1 | 1 | 0 | ТО-1 | 1 | 0 | ТО-1 | 1 | 0 | ТО-1 | 1 | 0 | ТО-1 | 1 | 0 | ТО-1 | 1 | 0 | ТО-1 | 1 | 0 | ТО-1 | 1 | 0 | ТО-1 | 1 | 0 | ТО-1 | 1 | 0 | ТО-1 | 1 | 0 | ТО-1 | 1 | 0 | 0
|  |  | ТО-2 | [7 empty] | 0 |  |  | 0 |  |  | 0 |  |  | 0 |  |  | 0 |  |  | 0 |  |  | 0 |  |  | 0 |  |  | 0 |  |  | 0 |  |  | 0 |  |  | 0 |  |  | 0 | 0
|  |  | ТО-3 | [7 empty] | 0 |  |  | 0 |  |  | 0 |  |  | 0 |  |  | 0 |  |  | 0 |  |  | 0 |  |  | 0 |  |  | 0 |  |  | 0 |  |  | 0 |  |  | 0 |  |  | 0 | 0
11 | Программное обеспечение ВЕКТОР АРМ оператора. | [9 empty] | 0 |  |  | 0 |  |  | 0 |  |  | 0 |  |  | 0 |  |  | 0 |  |  | 0 |  |  | 0 |  |  | 0 |  |  | 0 |  |  | 0 |  |  | 0 |  |  | 0 | 0
|  |  | ПО | 12 | [7 empty] | ПО | 2 | 0 | ПО | 2 | 0 | ПО | 2 | 0 | ПО | 2 | 0 | ПО | 2 | 0 | ПО | 2 | 0 | ПО | 2 | 0 | ПО | 2 | 0 | ПО | 2 | 0 | ПО | 2 | 0 | ПО | 2 | 0 | ПО | 2 | 0 | 0
[11 empty] | 0 |  |  | 0 |  |  | 0 |  |  | 0 |  |  | 0 |  |  | 0 |  |  | 0 |  |  | 0 |  |  | 0 |  |  | 0 |  |  | 0 |  |  | 0 |  |  | 0 | 0
12 | Сопровождение программное обеспечение ВЕКТОР АРМ оператора. | [9 empty] | 0 |  |  | 0 |  |  | 0 |  |  | 0 |  |  | 0 |  |  | 0 |  |  | 0 |  |  | 0 |  |  | 0 |  |  | 0 |  |  | 0 |  |  | 0 |  |  | 0 | 0
|  |  | ПО | 3 | [9 empty] | 0 |  |  | 0 | ПО | 1 | 0 |  |  | 0 |  |  | 0 | ПО | 1 | 0 |  |  | 0 |  |  | 0 | ПО | 1 | 0 |  |  | 0 |  |  | 0 | ПО | 1 | 0 | 0
[11 empty] | 0 |  |  | 0 |  |  | 0 |  |  | 0 |  |  | 0 |  |  | 0 |  |  | 0 |  |  | 0 |  |  | 0 |  |  | 0 |  |  | 0 |  |  | 0 |  |  | 0 | 0
13 | Программное обеспечение SplitOPC передача данных по ОРС технологии | [9 empty] | 0 |  |  | 0 |  |  | 0 |  |  | 0 |  |  | 0 |  |  | 0 |  |  | 0 |  |  | 0 |  |  | 0 |  |  | 0 |  |  | 0 |  |  | 0 |  |  | 0 | 0
|  |  | ПО | 12 | [7 empty] | ПО | 2 | 0 | ПО | 2 | 0 | ПО | 2 | 0 | ПО | 2 | 0 | ПО | 2 | 0 | ПО | 2 | 0 | ПО | 2 | 0 | ПО | 2 | 0 | ПО | 2 | 0 | ПО | 2 | 0 | ПО | 2 | 0 | ПО | 2 | 0 | 0
[11 empty] | 0 |  |  | 0 |  |  | 0 |  |  | 0 |  |  | 0 |  |  | 0 |  |  | 0 |  |  | 0 |  |  | 0 |  |  | 0 |  |  | 0 |  |  | 0 |  |  | 0 | 0
14 | Программное обеспечение OPC сервер | [9 empty] | 0 |  |  | 0 |  |  | 0 |  |  | 0 |  |  | 0 |  |  | 0 |  |  | 0 |  |  | 0 |  |  | 0 |  |  | 0 |  |  | 0 |  |  | 0 |  |  | 0 | 0
|  |  | ПО | 12 | [7 empty] | ПО | 2 | 0 | ПО | 2 | 0 | ПО | 2 | 0 | ПО | 2 | 0 | ПО | 2 | 0 | ПО | 2 | 0 | ПО | 2 | 0 | ПО | 2 | 0 | ПО | 2 | 0 | ПО | 2 | 0 | ПО | 2 | 0 | ПО | 2 | 0 | 0
[11 empty] | 0 |  |  | 0 |  |  | 0 |  |  | 0 |  |  | 0 |  |  | 0 |  |  | 0 |  |  | 0 |  |  | 0 |  |  | 0 |  |  | 0 |  |  | 0 |  |  | 0 | 0
15 | Программное обеспечение АРМ лаборатории - ХАЛ | [9 empty] | 0 |  |  | 0 |  |  | 0 |  |  | 0 |  |  | 0 |  |  | 0 |  |  | 0 |  |  | 0 |  |  | 0 |  |  | 0 |  |  | 0 |  |  | 0 |  |  | 0 | 0
|  |  | ПО | 12 | [7 empty] | ПО | 1 | 0 | ПО | 1 | 0 | ПО | 1 | 0 | ПО | 1 | 0 | ПО | 1 | 0 | ПО | 1 | 0 | ПО | 1 | 0 | ПО | 1 | 0 | ПО | 1 | 0 | ПО | 1 | 0 | ПО | 1 | 0 | ПО | 1 | 0 | 0
[11 empty] | 0 |  |  | 0 |  |  | 0 |  |  | 0 |  |  | 0 |  |  | 0 |  |  | 0 |  |  | 0 |  |  | 0 |  |  | 0 |  |  | 0 |  |  | 0 |  |  | 0 | 0
16 | ПО АРМ оператора | [9 empty] | 0 |  |  | 0 |  |  | 0 |  |  | 0 |  |  | 0 |  |  | 0 |  |  | 0 |  |  | 0 |  |  | 0 |  |  | 0 |  |  | 0 |  |  | 0 |  |  | 0 | 0
|  |  | ПО | 12 | [7 empty] | ПО |  | 0 | ПО |  | 0 | ПО |  | 0 | ПО |  | 0 | ПО |  | 0 | ПО |  | 0 | ПО |  | 0 | ПО |  | 0 | ПО |  | 0 | ПО |  | 0 | ПО |  | 0 | ПО |  | 0 | 0
[11 empty] | 0 |  |  | 0 |  |  | 0 |  |  | 0 |  |  | 0 |  |  | 0 |  |  | 0 |  |  | 0 |  |  | 0 |  |  | 0 |  |  | 0 |  |  | 0 |  |  | 0 | 0
17 | Програмное сопровождение "SplitOPС"передачи данных по OPC технологии | [9 empty] | 0 |  |  | 0 |  |  | 0 |  |  | 0 |  |  | 0 |  |  | 0 |  |  | 0 |  |  | 0 |  |  | 0 |  |  | 0 |  |  | 0 |  |  | 0 |  |  | 0 | 0
|  |  | ПО | 12 | [7 empty] | ПО |  | 0 | ПО |  | 0 | ПО |  | 0 | ПО |  | 0 | ПО |  | 0 | ПО |  | 0 | ПО |  | 0 | ПО |  | 0 | ПО |  | 0 | ПО |  | 0 | ПО |  | 0 | ПО |  | 0 | 0
[11 empty] | 0 |  |  | 0 |  |  | 0 |  |  | 0 |  |  | 0 |  |  | 0 |  |  | 0 |  |  | 0 |  |  | 0 |  |  | 0 |  |  | 0 |  |  | 0 |  |  | 0 | 0
18 | Замеры свободного газа | [9 empty] | 0 |  |  | 0 |  |  | 0 |  |  | 0 |  |  | 0 |  |  | 0 |  |  | 0 |  |  | 0 |  |  | 0 |  |  | 0 |  |  | 0 |  |  | 0 |  |  | 0 | 0
|  |  | ТО | 12 | [7 empty] | ТО | 1 | 0 | ТО | 1 | 0 | ТО | 1 | 0 | ТО | 1 | 0 | ТО | 1 | 0 | ТО | 1 | 0 | ТО | 1 | 0 | ТО | 1 | 0 | ТО | 1 | 0 | ТО | 1 | 0 | ТО | 1 | 0 | ТО | 1 | 0 | 0
[11 empty] | 0 |  |  | 0 |  |  | 0 |  |  | 0 |  |  | 0 |  |  | 0 |  |  | 0 |  |  | 0 |  |  | 0 |  |  | 0 |  |  | 0 |  |  | 0 |  |  | 0 | 0
19 | Плотномер Solartron 7835 |  | ТО-1 | 8 | [6 empty] | 0 | ТО-1 | 2 | 0 | ТО-1 | 2 | 0 |  |  | 0 | ТО-1 | 2 | 0 | ТО-1 | 2 | 0 |  |  | 0 | ТО-1 | 2 | 0 | ТО-1 | 2 | 0 |  |  | 0 | ТО-1 | 2 | 0 | ТО-1 | 2 | 0 |  |  | 0 | 0
|  |  | ТО-2 | 3 | [6 empty] | 0 |  |  | 0 |  |  | 0 | ТО-2 | 2 | 0 |  |  | 0 |  |  | 0 | ТО-2 | 2 | 0 |  |  | 0 |  |  | 0 | ТО-2 | 2 | 0 |  |  | 0 |  |  | 0 |  |  | 0 | 0
|  |  | ТО-3 | 1 | [6 empty] | 0 |  |  | 0 |  |  | 0 |  |  | 0 |  |  | 0 |  |  | 0 |  |  | 0 |  |  | 0 |  |  | 0 |  |  | 0 |  |  | 0 |  |  | 0 | ТО-3 | 2 | 0 | 0
20 | Плотномер Solartron 7835 подготовка к поверке |  | ТО-1 | 8 | [6 empty] | 0 |  |  | 0 |  |  | 0 |  |  | 0 |  |  | 0 |  |  | 0 |  |  | 0 |  |  | 0 |  |  | 0 |  |  | 0 |  |  | 0 |  |  | 0 |  |  | 0 | 0
|  |  | ТО-2 | 3 | [6 empty] | 0 | ТО |  | 0 | ТО |  | 0 |  | 0 | 0 |  | 0 | 0 |  | 0 | 0 |  | 0 | 0 |  | 0 | 0 |  | 0 | 0 |  |  | 0 |  | 0 | 0 |  | 0 | 0 |  | 0 | 0 | 0
|  |  | ТО-3 | 1 | [6 empty] | 0 |  |  | 0 |  |  | 0 |  |  | 0 |  |  | 0 |  |  | 0 |  |  | 0 |  |  | 0 |  |  | 0 |  |  | 0 |  |  | 0 |  |  | 0 |  |  | 0 | 0
21 | Влагомер "УДВН-1пм" |  | ТО-1 | 8 | [6 empty] | 0 | ТО-1 | 2 | 0 | ТО-1 | 2 | 0 |  |  | 0 | ТО-1 | 2 | 0 | ТО-1 | 2 | 0 |  |  | 0 | ТО-1 | 2 | 0 | ТО-1 | 2 | 0 |  |  | 0 | ТО-1 | 2 | 0 | ТО-1 | 2 | 0 |  |  | 0 | 0
|  |  | ТО-2 | 3 | [6 empty] | 0 |  |  | 0 |  |  | 0 | ТО-2 | 2 | 0 |  |  | 0 |  |  | 0 | ТО-2 | 2 | 0 |  |  | 0 |  |  | 0 | ТО-2 | 2 | 0 |  |  | 0 |  |  | 0 |  |  | 0 | 0
|  |  | ТО-3 | 1 | [6 empty] | 0 |  |  | 0 |  |  | 0 |  |  | 0 |  |  | 0 |  |  | 0 |  |  | 0 |  |  | 0 |  |  | 0 |  |  | 0 |  |  | 0 |  |  | 0 | ТО-3 | 2 | 0 | 0
22 | Влагомер "УДВН-1пм" подготовка к поверке | [9 empty] | 0 |  |  | 0 |  |  | 0 |  |  | 0 |  |  | 0 |  |  | 0 |  |  | 0 |  |  | 0 |  |  | 0 |  |  | 0 |  |  | 0 |  |  | 0 |  |  | 0 | 0
|  |  | ТО | 1 | [6 empty] | 0 |  |  | 0 |  |  | 0 |  |  | 0 |  |  | 0 |  |  | 0 |  |  | 0 |  |  | 0 |  |  | 0 |  |  | 0 |  |  | 0 |  |  | 0 |  |  | 0 | 0
[11 empty] | 0 |  |  | 0 |  |  | 0 |  |  | 0 |  |  | 0 |  |  | 0 |  |  | 0 |  |  | 0 |  |  | 0 |  |  | 0 |  |  | 0 |  |  | 0 |  |  | 0 | 0
23 | Пробоотборник CLIFF MOCK |  | ТО-1 | 8 | [6 empty] | 0 |  |  |  | ТО-1 | 2 | 0 | ТО-1 | 2 | 0 |  |  | 0 | ТО-1 | 2 | 0 | ТО-1 | 2 | 0 |  |  | 0 | ТО-1 | 2 | 0 | ТО-1 | 2 | 0 |  |  | 0 | ТО-1 | 2 | 0 | ТО-1 | 2 | 0 | 0
|  |  | ТО-2 | 3 | [6 empty] | 0 | ТО-2 | 2 | 0 |  |  | 0 |  |  | 0 | ТО-2 | 2 | 0 |  |  | 0 |  |  | 0 | ТО-2 | 2 | 0 |  |  | 0 |  |  | 0 |  |  | 0 |  |  | 0 |  |  | 0
|  |  | ТО-3 | 1 | [6 empty] | 0 |  |  | 0 |  |  | 0 |  |  | 0 |  |  | 0 |  |  | 0 |  |  | 0 |  |  | 0 |  |  | 0 |  |  | 0 | ТО-3 | 2 | 0 |  |  | 0 |  |  | 0 | 0
24 | Счетчик расхода жидкости CRA |  | ТО-1 | 11 | [6 empty] | 0 | ТО-1 | 1 | 0 |  |  | 0 | ТО-1 | 1 | 0 | ТО-1 | 1 | 0 | ТО-1 | 1 | 0 | ТО-1 | 1 | 0 | ТО-1 | 1 | 0 | ТО-1 | 1 | 0 | ТО-1 | 1 | 0 | ТО-1 | 1 | 0 | ТО-1 | 1 | 0 | ТО-1 | 1 | 0 | 0
|  |  | ТО-2 | [7 empty] | 0 |  |  | 0 |  |  | 0 |  |  | 0 |  |  | 0 |  |  | 0 |  |  | 0 |  |  | 0 |  |  | 0 |  |  | 0 |  |  | 0 |  |  | 0 |  |  | 0 | 0
|  |  | ТО-3 | 1 | [6 empty] | 0 |  |  | 0 | ТО-3 | 1 | 0 |  |  | 0 |  |  | 0 |  |  | 0 |  |  | 0 |  |  | 0 |  |  | 0 |  |  | 0 |  |  | 0 |  |  | 0 |  |  | 0 | 0
25 | Вторичная аппаратура CRA |  | ТО-1 | 8 | [6 empty] | 0 |  |  | 0 |  |  | 0 | ТО-1 | 1 | 0 | ТО-1 | 1 | 0 |  |  | 0 | ТО-1 | 1 | 0 | ТО-1 | 1 | 0 |  |  | 0 | ТО-1 | 1 | 0 | ТО-1 | 1 | 0 |  |  | 0 | ТО-1 | 1 | 0 | 0
|  |  | ТО-2 | 3 | [6 empty] | 0 | ТО-2 | 1 | 0 |  |  | 0 |  |  | 0 |  |  | 0 | ТО-2 | 1 | 0 |  |  | 0 |  |  | 0 | ТО-2 | 1 | 0 |  |  | 0 |  |  | 0 | ТО-2 | 1 | 0 |  |  | 0 | 0
|  |  | ТО-3 | 1 | [6 empty] | 0 |  |  | 0 | ТО-3 | 1 | 0 |  |  | 0 |  |  | 0 |  |  | 0 |  |  | 0 |  |  | 0 |  |  | 0 |  |  | 0 |  |  | 0 |  |  | 0 |  |  | 0 | 0
26 | Датчик температуры FR |  | ТО-1 | 11 | [6 empty] | 0 | ТО-1 | 9 | 0 | ТО-1 | 9 | 0 |  |  | 0 | ТО-1 | 9 | 0 | ТО-1 | 9 | 0 | ТО-1 | 9 | 0 | ТО-1 | 9 | 0 | ТО-1 | 9 | 0 | ТО-1 | 9 | 0 | ТО-1 | 9 | 0 | ТО-1 | 9 | 0 | ТО-1 | 9 | 0 | 0
|  |  | ТО-2 | [7 empty] | 0 |  |  | 0 |  |  | 0 |  |  | 0 |  |  | 0 |  |  | 0 |  |  | 0 |  |  | 0 |  |  | 0 |  |  | 0 |  |  | 0 |  |  | 0 |  |  | 0 | 0
|  |  | ТО-3 | 1 | [6 empty] | 0 |  |  | 0 |  |  | 0 | ТО-3 | 9 | 0 |  |  | 0 |  |  | 0 |  |  | 0 |  |  | 0 |  |  | 0 |  |  | 0 |  |  | 0 |  |  | 0 |  |  | 0 | 0
27 | Датчик избыточного давления и дифференциального давления |  | ТО-1 | 11 | [6 empty] | 0 | ТО-1 | 17 | 0 | ТО-1 | 17 | 0 |  |  | 0 | ТО-1 | 17 | 0 | ТО-1 | 17 | 0 | ТО-1 | 17 | 0 | ТО-1 | 17 | 0 | ТО-1 | 17 | 0 | ТО-1 | 17 | 0 | ТО-1 | 17 | 0 | ТО-1 | 17 | 0 | ТО-1 | 17 | 0 | 0
|  |  | ТО-2 | [7 empty] | 0 |  |  | 0 |  |  | 0 |  |  | 0 |  |  | 0 |  |  | 0 |  |  | 0 |  |  | 0 |  |  | 0 |  |  | 0 |  |  | 0 |  |  | 0 |  |  | 0 | 0
|  |  | ТО-3 | 1 | [6 empty] | 0 |  |  | 0 |  |  | 0 | ТО-3 | 17 | 0 |  |  | 0 |  |  | 0 |  |  | 0 |  |  | 0 |  |  | 0 |  |  | 0 |  |  | 0 |  |  | 0 |  |  | 0 | 0
28 | Электропривод "Rotoork" |  |  | 11 | [6 empty] | 0 | ТО-1 | 21 | 0 | ТО-1 | 21 | 0 |  |  | 0 | ТО-1 | 21 | 0 | ТО-1 | 21 | 0 | ТО-1 | 21 | 0 | ТО-1 | 21 | 0 | ТО-1 | 21 | 0 | ТО-1 | 21 | 0 | ТО-1 | 21 | 0 | ТО-1 | 21 | 0 | ТО-1 | 21 | 0 | 0
|  |  | ТО-1 | [10 empty] | 0 |  |  | 0 |  |  | 0 |  |  | 0 |  |  | 0 |  |  | 0 |  |  | 0 |  |  | 0 |  |  | 0 |  |  | 0 |  |  | 0 |  |  |  | 0
|  |  |  | 1 | [6 empty] | 0 |  |  | 0 |  |  | 0 | ТО-3 | 21 | 0 |  |  | 0 |  |  | 0 |  |  | 0 |  |  | 0 |  |  | 0 |  |  | 0 |  |  | 0 |  |  | 0 |  |  | 0 | 0
29 | Система контроля протечек |  | ТО-1 | 8 | [6 empty] | 0 | ТО-1 | 15 | 0 | ТО-1 | 15 | 0 | ТО-1 | 15 | 0 | ТО-1 | 15 | 0 | ТО-1 | 15 | 0 | ТО-1 | 15 | 0 | ТО-1 | 15 | 0 | ТО-3 | 15 | 0 | ТО-3 | 15 | 0 |  |  | 0 | ТО-1 | 15 | 0 | ТО-1 | 15 | 0 | 0
|  |  | ТО-2 | 3 | [6 empty] | 0 |  |  | 0 |  |  | 0 |  |  | 0 |  |  | 0 |  |  | 0 |  |  | 0 |  |  | 0 |  |  | 0 |  |  | 0 |  |  | 0 |  |  | 0 |  |  | 0 | 0
|  |  | ТО-3 | 1 | [6 empty] | 0 |  |  | 0 |  |  | 0 |  |  | 0 |  |  | 0 |  |  | 0 |  |  | 0 |  |  | 0 |  |  | 0 |  |  | 0 | ТО-3 | 15 | 0 |  |  | 0 |  |  | 0 | 0
30 | Коробки клемные |  | ТО-1 | 11 | [6 empty] | 0 | ТО-1 | 5 | 0 | ТО-1 | 5 | 0 | ТО-1 | 5 | 0 | ТО-1 | 5 | 0 | ТО-1 | 5 | 0 |  |  | 0 | ТО-1 | 5 | 0 | ТО-1 | 5 | 0 | ТО-1 | 5 | 0 | ТО-1 | 5 | 0 | ТО-1 | 5 | 0 | ТО-1 | 5 | 0 | 0
|  |  | ТО-2 | [7 empty] | 0 |  |  | 0 |  |  | 0 |  |  | 0 |  |  | 0 |  |  | 0 |  |  | 0 |  |  | 0 |  |  | 0 |  |  | 0 |  |  | 0 |  |  | 0 |  |  | 0 | 0
|  |  | ТО-3 | 1 | [6 empty] | 0 |  |  | 0 |  |  | 0 |  |  | 0 |  |  | 0 |  |  | 0 | ТО-3 | 5 | 0 |  |  | 0 |  |  | 0 |  |  | 0 |  |  | 0 |  |  | 0 |  |  | 0 | 0
31 | Кабель |  | ТО-1 | 11 | [6 empty] | 0 | ТО-1 | 1 | 0 | ТО-1 | 1 | 0 | ТО-1 | 1 | 0 | ТО-1 | 1 | 0 | ТО-1 | 1 | 0 |  |  | 0 | ТО-1 | 1 | 0 | ТО-1 | 1 | 0 | ТО-1 | 1 | 0 | ТО-1 | 1 | 0 | ТО-1 | 1 | 0 | ТО-1 | 1 | 0 | 0
|  |  | ТО-2 | [7 empty] | 0 |  | 0 | 0 |  | 0 | 0 |  | 0 | 0 |  | 0 | 0 |  | 0 | 0 |  |  | 0 |  | 0 | 0 |  | 0 | 0 |  | 0 | 0 |  | 0 | 0 |  | 0 | 0 |  | 0 | 0 | 0
|  |  | ТО-3 | 1 | [6 empty] | 0 |  |  | 0 |  |  | 0 |  |  | 0 |  |  | 0 |  |  | 0 | ТО-3 | 1 | 0 |  |  | 0 |  |  | 0 |  |  | 0 |  |  | 0 |  |  | 0 |  |  | 0 | 0
32 | Приборный щит |  | ТО-1 | 8 | [6 empty] | 0 | ТО-1 | 3 | 0 |  |  | 0 | ТО-1 | 3 | 0 | ТО-1 | 3 | 0 |  |  | 0 | ТО-1 | 3 | 0 | ТО-1 | 3 | 0 |  |  | 0 | ТО-1 | 3 | 0 | ТО-1 | 3 | 0 | ТО-1 | 3 | 0 |  |  | 0 | 0
|  |  | ТО-2 | 3 | [6 empty] | 0 |  |  | 0 | ТО-2 | 3 | 0 |  |  | 0 |  |  | 0 |  |  | 0 |  |  | 0 |  |  | 0 | ТО-2 | 3 | 0 |  |  | 0 |  |  | 0 |  |  | 0 | ТО-2 | 3 | 0 | 0
|  |  | ТО-3 | 1 | [6 empty] | 0 |  |  | 0 |  |  | 0 |  |  | 0 |  |  | 0 | ТО-3 | 3 | 0 |  |  | 0 |  |  | 0 |  |  | 0 |  |  | 0 |  |  | 0 |  |  | 0 |  |  | 0 | 0
33 | ТПУ "Daniel-550" |  | ТО-1 | 8 | [6 empty] | 0 | ТО-1 | 1 | 0 | ТО-1 | 1 | 0 |  |  | 0 | ТО-1 | 1 | 0 | ТО-1 | 1 | 0 |  |  | 0 | ТО-1 | 1 | 0 | ТО-1 | 1 | 0 |  |  | 0 | ТО-1 | 1 | 0 | ТО-1 | 1 | 0 |  |  | 0 | 0
|  |  | ТО-2 | 3 | [6 empty] | 0 |  |  | 0 |  |  | 0 | ТО-2 | 1 | 0 |  |  | 0 |  |  | 0 | ТО-2 | 1 | 0 |  |  | 0 |  |  | 0 |  |  | 0 |  |  | 0 |  |  | 0 | ТО-2 | 1 | 0 | 0
|  |  | ТО-3 | 1 | [6 empty] | 0 |  |  | 0 |  |  | 0 |  |  | 0 |  |  | 0 |  |  | 0 |  |  | 0 |  |  | 0 |  |  | 0 | ТО-3 | 1 | 0 |  |  | 0 |  |  | 0 |  |  | 0 | 0
34 | ТПУ "Сапфир 500" |  | ТО-1 | 8 | [6 empty] | 0 | ТО-1 | 1 | 0 | ТО-1 | 1 | 0 |  |  | 0 | ТО-1 | 1 | 0 | ТО-1 | 1 | 0 |  |  | 0 | ТО-1 | 1 | 0 | ТО-1 | 1 | 0 |  |  |  | ТО-1 | 1 | 0 | ТО-1 | 1 | 0 |  |  | 0
|  |  | ТО-2 | 3 | [6 empty] | 0 |  |  | 0 |  |  | 0 | ТО-2 | 1 | 0 |  |  | 0 |  |  | 0 |  |  | 0 |  |  | 0 |  |  | 0 | ТО-2 | 1 | 0 |  |  | 0 |  |  | 0 | ТО-2 | 1 | 0 | 0
|  |  | ТО-3 | 1 | [6 empty] | 0 |  |  | 0 |  |  | 0 |  |  | 0 |  |  | 0 |  |  | 0 | ТО-3 | 1 | 0 |  |  | 0 | [5 empty] | 0 |  |  | 0 |  |  | 0 |  |  | 0
35 | Подготовка к поверке ТПУ "Сапфир-500" | [9 empty] | 0 |  |  | 0 |  |  | 0 |  |  | 0 |  |  | 0 |  |  | 0 |  |  | 0 |  |  | 0 |  |  | 0 |  |  | 0 |  |  | 0 |  |  | 0 |  |  | 0 | 0
|  |  | ТО | 1 | [6 empty] | 0 |  | 0 | 0 |  | 0 | 0 |  | 0 | 0 |  | 0 | 0 |  | 0 | 0 |  |  | 0 |  | 0 | 0 |  |  | 0 |  |  | 0 |  | 0 | 0 |  | 0 | 0 |  | 0 | 0 | 0
[11 empty] | 0 |  |  | 0 |  |  | 0 |  |  | 0 |  |  | 0 |  |  | 0 |  |  | 0 |  |  | 0 |  |  | 0 |  |  | 0 |  |  | 0 |  |  | 0 |  |  | 0 | 0
36 | Подготовка к поверке ТПУ "Daniel-550" | [9 empty] | 0 |  |  | 0 |  |  | 0 |  |  | 0 |  |  | 0 |  |  | 0 |  |  | 0 |  |  | 0 |  |  | 0 |  |  | 0 |  |  | 0 |  |  | 0 |  |  | 0 | 0
|  |  | ТО | 1 | [6 empty] | 0 |  | 0 | 0 |  | 0 | 0 |  | 0 | 0 |  | 0 | 0 |  | 0 | 0 |  | 0 | 0 |  | 0 | 0 |  | 0 | 0 |  |  | 0 |  | 0 | 0 |  | 0 | 0 |  | 0 | 0 | 0
[11 empty] | 0 |  |  | 0 |  |  | 0 |  |  | 0 |  |  | 0 |  |  | 0 |  |  | 0 |  |  | 0 |  |  | 0 |  |  | 0 |  |  | 0 |  |  | 0 |  |  | 0 | 0
37 | Госповерка ТПУ "Daniel-550" | [9 empty] | 0 |  |  | 0 |  |  | 0 |  |  | 0 |  |  | 0 |  |  | 0 |  |  | 0 |  |  | 0 |  |  | 0 |  |  | 0 |  |  | 0 |  |  | 0 |  |  | 0 | 0
|  |  | ТО | 1 | [6 empty] | 0 |  | 0 | 0 |  | 0 | 0 |  | 0 | 0 |  | 0 | 0 |  | 0 | 0 |  | 0 | 0 |  | 0 | 0 |  | 0 | 0 |  |  | 0 |  | 0 | 0 |  | 0 | 0 |  | 0 | 0 | 0
[11 empty] | 0 |  |  | 0 |  |  | 0 |  |  | 0 |  |  | 0 |  |  | 0 |  |  | 0 |  |  | 0 |  |  | 0 |  |  | 0 |  |  | 0 |  |  | 0 |  |  | 0 | 0
38 | Компаратор |  | ТО-1 | [7 empty] | 0 |  |  | 0 |  |  | 0 |  |  | 0 |  |  | 0 |  |  | 0 |  |  | 0 |  |  | 0 |  |  | 0 |  |  | 0 |  |  | 0 |  |  | 0 |  |  | 0 | 0
|  |  | ТО-2 | [7 empty] | 0 |  |  | 0 |  |  | 0 |  |  | 0 |  |  | 0 |  |  | 0 |  |  | 0 |  |  | 0 |  |  | 0 |  |  | 0 |  |  | 0 |  |  | 0 |  |  | 0 | 0
|  |  | ТО-3 | 1 | [6 empty] | 0 |  |  | 0 |  |  | 0 |  |  | 0 |  |  | 0 |  |  | 0 |  |  | 0 |  |  | 0 |  |  | 0 |  |  | 0 |  |  | 0 |  |  | 0 |  |  | 0 | 0
39 | Сопровождение программного обеспечения на АРМ оператора |  | ТО | [10 empty] | 0 |  |  | 0 | ТО | 1 | 0 |  |  | 0 |  |  | 0 | ТО | 1 | 0 |  |  | 0 |  |  | 0 | ТО | 1 | 0 |  |  | 0 |  |  | 0 |  |  | 0
4
40 | Поверка ТПУ "Сапфир-500" по ТПУ | [9 empty] | 0 |  |  | 0 |  |  | 0 |  |  | 0 |  |  | 0 |  |  | 0 |  |  | 0 |  |  | 0 |  |  | 0 |  |  | 0 |  |  | 0 |  |  | 0 |  |  | 0 | 0
|  |  | ТО | 1 | [6 empty] | 0 |  | 0 | 0 |  | 0 | 0 |  | 0 | 0 |  | 0 | 0 |  | 0 | 0 | ТО | 1 | 0 |  | 0 | 0 | [5 empty] | 0 |  | 0 | 0 |  | 0 | 0 |  | 0 | 0
[11 empty] | 0 |  |  | 0 |  |  | 0 |  |  | 0 |  |  | 0 |  |  | 0 |  |  | 0 |  |  | 0 |  |  | 0 |  |  | 0 |  |  | 0 |  |  | 0 |  |  | 0 | 0
41 | Сместительная система |  | ТО-1 | 11 | [6 empty] | 0 | ТО-1 | 1 | 0 | ТО-1 | 1 | 0 | ТО-1 | 1 | 0 | ТО-1 | 1 | 0 | ТО-1 | 1 | 0 | ТО-1 | 1 | 0 | ТО-1 | 1 | 0 | ТО-1 | 1 | 0 | ТО-1 | 1 | 0 |  |  | 0 | ТО-1 | 1 | 0 | ТО-1 | 1 | 0
| "Cliff Mock" |  | ТО-2 | [7 empty] | 0 |  |  | 0 |  |  | 0 |  |  | 0 |  |  | 0 |  |  | 0 |  |  | 0 |  |  | 0 |  |  | 0 |  |  | 0 |  |  | 0 |  |  | 0 |  |  | 0
|  |  | ТО-3 | 1 | [6 empty] | 0 |  |  | 0 |  |  | 0 |  |  | 0 |  |  | 0 |  |  | 0 |  |  | 0 |  |  | 0 |  |  | 0 |  |  | 0 | ТО-3 | 1 | 0 |  |  | 0 |  |  | 0
42 | Контроль протечек |  | ТО-1 | 8 | [6 empty] | 0 | ТО-1 | 3 | 0 | ТО-1 | 3 | 0 |  |  | 0 | ТО-1 | 3 | 0 | ТО-1 | 3 | 0 |  |  | 0 | ТО-1 | 3 | 0 | ТО-1 | 3 | 0 |  |  | 0 | ТО-1 | 3 | 0 | ТО-1 | 3 | 0 |  |  | 0 | 0
|  |  | ТО-2 | 3 | [6 empty] | 0 |  |  | 0 |  | 0 | 0 | ТО-2 | 3 | 0 |  | 0 | 0 |  | 0 | 0 | ТО-2 | 3 | 0 |  | 0 | 0 |  | 0 | 0 | ТО-2 | 3 | 0 |  | 0 | 0 |  | 0 | 0 |  |  | 0 | 0
|  |  | ТО-3 | 1 | [6 empty] | 0 |  |  | 0 |  |  | 0 |  |  | 0 |  |  | 0 |  |  | 0 |  |  | 0 |  |  | 0 |  |  | 0 |  |  | 0 |  |  | 0 |  |  | 0 | ТО-3 | 3 | 0 | 0
43 | Датчик температуры (резерв) |  | ТО-1 | [7 empty] | 0 |  |  | 0 |  |  | 0 |  |  | 0 |  |  | 0 |  |  | 0 |  |  | 0 |  |  | 0 |  |  | 0 |  |  | 0 |  |  | 0 |  |  | 0 |  |  | 0 | 0
|  |  | ТО-2 | [7 empty] | 0 |  |  | 0 |  |  | 0 |  |  | 0 |  |  | 0 |  |  | 0 |  |  | 0 |  |  | 0 |  |  | 0 |  |  | 0 |  |  | 0 |  |  | 0 |  |  | 0 | 0
|  |  | ТО-3 | 1 | [6 empty] | 0 |  |  | 0 |  |  | 0 | [5 empty] | 0 |  |  | 0 |  |  | 0 |  |  | 0 |  |  | 0 |  |  | 0 |  |  | 0 |  |  | 0 | ТО-3 | 5 | 0
44 | Датчик избыточного давления и дифференциального давления (резерв) |  | ТО-1 | [7 empty] | 0 |  |  | 0 |  |  | 0 |  |  | 0 |  |  | 0 |  |  | 0 |  |  | 0 |  |  | 0 |  |  | 0 |  |  | 0 |  |  | 0 |  |  | 0 |  |  | 0 | 0
|  |  | ТО-2 | [7 empty] | 0 |  |  | 0 |  |  | 0 |  |  | 0 |  |  | 0 |  |  | 0 |  |  | 0 |  |  | 0 |  |  | 0 |  |  | 0 |  |  | 0 |  |  | 0 |  |  | 0 | 0
|  |  | ТО-3 | 1 | [6 empty] | 0 |  |  | 0 |  |  | 0 | [5 empty] | 0 |  |  | 0 |  |  | 0 |  |  | 0 |  |  | 0 |  |  | 0 |  |  | 0 |  |  | 0 | ТО-3 | 10 | 0
45 | Частотный преобразователь FVR-E11 |  | ТО-1 | 11 | [6 empty] | 0 | ТО-1 | 1 | 0 | ТО-1 | 1 | 0 | ТО-1 | 1 | 0 | ТО-1 | 1 | 0 | ТО-1 | 1 | 0 |  |  | 0 | ТО-1 | 1 | 0 | ТО-1 | 1 | 0 | ТО-1 | 1 | 0 | ТО-1 | 1 | 0 | ТО-1 | 1 | 0 | ТО-1 | 1 | 0 | 0
[11 empty] | 0 |  |  | 0 |  |  | 0 |  |  | 0 |  |  | 0 |  |  | 0 |  |  | 0 |  |  | 0 |  |  | 0 |  |  | 0 |  |  | 0 |  |  | 0 |  |  | 0 | 0
|  |  | ТО-3 | 1 | [6 empty] | 0 |  |  | 0 |  |  | 0 |  |  | 0 |  |  | 0 |  |  | 0 | ТО-3 | 1 | 0 |  |  | 0 |  |  | 0 |  |  | 0 |  |  | 0 |  |  | 0 |  |  | 0 | 0
| ЦППН-1 Ново-Покурское м/р Аганского НГДУ (Ветка качества) | [46 empty] | 0
1 | Влагомер "УДВН-1пм" установленный в БКК ЦППН-1 |  | ТО-1 | 8 | [6 empty] | 0 | ТО-1 | 1 | 0 | ТО-1 | 1 | 0 | ТО-1 | 1 | 0 |  |  | 0 | ТО-1 | 1 | 0 | ТО-1 | 1 | 0 | ТО-1 | 1 | 0 | ТО-1 | 1 | 0 | ТО-1 | 1 | 0 | ТО-1 | 1 | 0 | ТО-1 | 1 | 0 | ТО-1 | 1 | 0 | 0
|  |  | ТО-2 | 3 | [6 empty] | 0 |  |  | 0 |  |  | 0 |  |  | 0 |  |  | 0 |  |  | 0 |  |  | 0 |  |  | 0 |  |  | 0 |  |  | 0 |  |  | 0 |  |  | 0 |  |  | 0 | 0
|  |  | ТО-3 | 1 | [6 empty] | 0 |  |  | 0 |  |  | 0 |  |  | 0 | ТО-3 | 1 | 0 |  |  | 0 |  |  | 0 |  |  | 0 |  |  | 0 |  |  | 0 |  |  | 0 |  |  | 0 |  |  | 0 | 0
2 | Датчик температуры FR установленный в БКК ЦППН-1 |  | ТО-1 | 11 | [6 empty] | 0 |  |  | 0 | ТО-1 | 1 | 0 | ТО-1 | 1 | 0 | ТО-1 | 1 | 0 | ТО-1 | 1 | 0 | ТО-1 | 1 | 0 | ТО-1 | 1 | 0 | ТО-1 | 1 | 0 | ТО-1 | 1 | 0 | ТО-1 | 1 | 0 | ТО-1 | 1 | 0 | ТО-1 | 1 | 0 | 0
|  |  | ТО-2 | [7 empty] | 0 |  |  | 0 |  |  | 0 |  |  | 0 |  |  | 0 |  |  | 0 |  |  | 0 |  |  | 0 |  |  | 0 |  |  | 0 |  |  | 0 |  |  | 0 |  |  | 0 | 0
|  |  | ТО-3 | 1 | [6 empty] | 0 | ТО-3 | 1 | 0 |  |  | 0 |  |  | 0 | [5 empty] | 0 |  |  | 0 |  |  | 0 |  |  | 0 |  |  | 0 |  |  | 0 |  |  | 0 |  |  | 0
3 | Датчик давления FR установленный в БКК ЦППН-1 |  | ТО-1 | 11 | [6 empty] | 0 |  |  | 0 | ТО-1 | 1 | 0 | ТО-1 | 1 | 0 | ТО-1 | 1 | 0 | ТО-1 | 1 | 0 | ТО-1 | 1 | 0 | ТО-1 | 1 | 0 | ТО-1 | 1 | 0 | ТО-1 | 1 | 0 | ТО-1 | 1 | 0 | ТО-1 | 1 | 0 | ТО-1 | 1 | 0 | 0
|  |  | ТО-2 | [7 empty] | 0 |  |  | 0 |  |  | 0 |  |  | 0 |  |  | 0 |  |  | 0 |  |  | 0 |  |  | 0 |  |  | 0 |  |  | 0 |  |  | 0 |  |  | 0 |  |  | 0 | 0
|  |  | ТО-3 | 1 | [6 empty] | 0 | ТО-3 | 1 | 0 |  |  | 0 |  |  | 0 |  |  | 0 |  |  | 0 |  |  | 0 |  |  | 0 |  |  | 0 |  |  | 0 |  |  | 0 |  |  | 0 |  |  | 0 | 0
| Проведение испытаний |  |  | 1
4 | в целях утверждения типа единичных экземпляров средств измерений
"ТПУ Daniel 550"
5 | Коробки клемные |  | ТО-1 | 11 | [6 empty] | 0 | ТО-1 | 3 | 0 | ТО-1 | 3 | 0 | ТО-1 | 3 | 0 | ТО-1 | 3 | 0 | ТО-1 | 3 | 0 | ТО-1 | 3 | 0 | ТО-1 | 3 | 0 |  |  | 0 | ТО-1 | 3 | 0 | ТО-1 | 3 | 0 | ТО-1 | 3 | 0 | ТО-1 | 3 | 0
|  |  | ТО-2 | [7 empty] | 0 | [20 empty] | 0 |  |  | 0 |  |  | 0 |  |  | 0 |  |  | 0 |  |  | 0
|  |  | ТО-3 | 1 | [6 empty] | 0 | [20 empty] | 0 | ТО-3 | 3 | 0 |  |  | 0 |  |  | 0 |  |  | 0 |  |  | 0
6 | Кабель |  | ТО-1 | 11 | [6 empty] | 0 | [20 empty] | 0 | [5 empty] | 0 |  |  | 0 |  |  | 0 |  |  | 0
|  |  | ТО-2 | [7 empty] | 0 | [20 empty] | 0 |  |  | 0 |  |  | 0 |  |  | 0 |  |  | 0 |  |  | 0
|  |  | ТО-3 | 1 | [6 empty] | 0 | [20 empty] | 0 |  |  | 0 |  |  | 0 |  |  | 0 |  |  | 0 |  |  | 0
7 | Приборный щит |  | ТО-1 | 8 | [7 empty] | ТО-1 | 9 | 0 | ТО-1 | 9 | 0 |  |  |  | ТО-1 | 9 | 0 | ТО-1 | 9 | 0 |  |  |  | ТО-1 | 9 | 0 | ТО-1 | 9 | 0 |  |  | 0 | ТО-1 | 9 | 0 |  |  | 0 | ТО-1 | 9 | 0
|  |  | ТО-2 | 3 | [13 empty] | ТО-2 | 9 | 0 | [6 empty] | ТО-2 | 9 | 0 |  |  | 0 |  |  | 0 | ТО-2 | 9 | 0 |  |  | 0 |  |  | 0 |  |  | 0
|  |  | ТО-3 | 1 | [27 empty] | 0 |  |  | 0 |  |  | 0 |  |  | 0 | ТО-3 | 10 | 0 |  |  | 0
8 | Силовой шкаф |  | ТО-1 | 8 | [7 empty] | ТО-1 | 10 | 0 | ТО-1 | 10 | 0 |  |  |  | ТО-1 | 10 | 0 | ТО-1 | 10 | 0 |  |  |  | ТО-1 | 10 | 0 |  |  | 0 | ТО-1 | 10 | 0 |  |  | 0 | ТО-1 | 10 | 0 | ТО-1 | 10 | 0
|  |  | ТО-2 | 3 | [13 empty] | ТО-2 | 10 | 0 | [6 empty] | ТО-2 | 10 | 0 |  |  | 0 | ТО-2 | 10 | 0 |  |  | 0 |  |  | 0 |  |  | 0 |  |  | 0
|  |  | ТО-3 | 1 | [27 empty] | 0 |  |  | 0 |  |  | 0 | ТО-3 | 10 | 0 |  |  | 0 |  |  | 0
9 | Стабилизатор напряжения ВА |  | ТО-1 | 11 | [7 empty] | ТО-1 | 9 | 0 | ТО-1 | 9 | 0 | ТО-1 | 9 | 0 | ТО-1 | 9 | 0 | ТО-1 | 9 | 0 | ТО-1 | 9 | 0 | ТО-1 | 9 | 0 |  |  | 0 | ТО-1 | 9 | 0 | ТО-1 | 9 | 0 | ТО-1 | 9 | 0 | ТО-1 | 9 | 0
|  |  | ТО-2 | 3 | [9 empty] | 0 |  |  | 0 |  |  | 0 |  |  | 0 |  |  | 0 |  |  | 0 |  |  | 0 |  |  | 0 |  |  | 0 |  |  | 0 |  |  | 0 |  |  | 0
|  |  | ТО-3 | 1 | [9 empty] | 0 |  |  | 0 |  |  | 0 |  |  | 0 | [5 empty] | 0 |  |  |  | ТО-3 | 9 | 0 |  |  | 0 |  |  | 0 |  |  | 0 |  |  | 0
10 | Стабилизатор напряжения ВА |  | ТО-1 | 11 | [7 empty] | ТО-1 | 9 | 0 | ТО-1 | 9 | 0 | ТО-1 | 9 | 0 |  |  |  | ТО-1 | 9 | 0 | ТО-1 | 9 | 0 | ТО-1 | 9 | 0 | ТО-1 | 9 | 0 | ТО-1 | 9 | 0 | ТО-1 | 9 | 0 | ТО-1 | 9 | 0 | ТО-1 | 9 | 0
|  |  | ТО-2 | 3 | [9 empty] | 0 |  |  | 0 |  |  | 0 |  |  | 0 |  |  | 0 |  |  | 0 |  |  | 0 |  |  | 0 |  |  | 0 |  |  | 0 |  |  | 0 |  |  | 0
|  |  | ТО-3 | 1 | [9 empty] | 0 |  |  | 0 |  |  | 0 | ТО-3 | 9 | 0 | [5 empty] | 0 |  |  | 0 |  |  | 0 |  |  | 0 |  |  | 0 |  |  | 0 |  |  | 0
|  | ВСЕГО чел/час | [9 empty] | 0 |  |  | 0 |  |  | 0 |  |  | 0 |  |  | 0 |  |  | 0 |  |  | 0 |  |  | 0 |  |  | 0 |  |  | 0 |  |  | 0 |  |  | 0
Коэффициент расстояния (Прейскурант № ______)
|  | ВСЕГО СТОИМОСТЬ | [9 empty] | 0 |  |  | 0 |  |  | 0 |  |  | 0 |  |  | 0 |  |  | 0 |  |  | 0 |  |  | 0 |  |  | 0 |  |  | 0 |  |  | 0 |  |  | 0
|  | ИТОГО чел/час на 1 год | [8 empty] | 0
|  | ИТОГО СТОИМОСТЬ С УЧЕТОМ КОЭФФИЦИЕНТА | [8 empty] | 0
№6 | СИКН № 1502 Западно-Усть-Балыкское м/р Аганского НГДУ
1 | Массовый преобразователь CMF-300 |  | ТО-1 | 11 | [6 empty] | 0 | ТО-1 | 4 | 0 | ТО-1 | 4 | 0 | ТО-1 | 4 | 0 | ТО-1 | 4 | 0 |  |  | 0 | ТО-1 | 4 | 0 | ТО-1 | 4 | 0 | ТО-1 | 4 | 0 | ТО-1 | 4 | 0 | ТО-1 | 4 | 0 | ТО-1 | 4 | 0 | ТО-1 | 4 | 0 | 0
[11 empty] | 0 |  |  | 0 |  |  | 0 |  |  | 0 |  |  | 0 |  |  | 0 |  |  | 0 |  |  | 0 |  |  | 0 |  |  | 0 |  |  | 0 |  |  | 0 |  |  | 0 | 0
|  |  | ТО-3 | 1 | [6 empty] | 0 |  |  | 0 |  |  | 0 |  |  | 0 |  |  | 0 | ТО-3 | 4 | 0 |  |  | 0 |  |  | 0 |  |  | 0 |  |  | 0 |  |  | 0 |  |  | 0 |  |  | 0 | 0
2 | Вычислитель расхода RFT-9739 |  | ТО-1 | 8 | [6 empty] | 0 | ТО-1 | 4 | 0 |  |  | 0 | ТО-1 | 4 | 0 | ТО-1 | 4 | 0 |  |  | 0 | ТО-1 | 4 | 0 | ТО-1 | 4 | 0 |  |  | 0 | ТО-1 | 4 | 0 | ТО-1 | 4 | 0 |  |  | 0 | ТО-1 | 4 | 0 | 0
|  |  | ТО-2 | 3 | [6 empty] | 0 |  |  | 0 | ТО-2 | 4 | 0 |  |  | 0 |  |  | 0 |  |  | 0 |  |  | 0 |  |  | 0 | ТО-2 | 4 | 0 |  |  | 0 |  |  | 0 | ТО-2 | 4 | 0 |  |  | 0 | 0
|  |  | ТО-3 | 1 | [6 empty] | 0 |  |  | 0 |  |  | 0 |  |  | 0 |  |  | 0 | ТО-3 | 4 | 0 |  |  | 0 |  |  | 0 |  |  | 0 |  |  | 0 |  |  | 0 |  |  | 0 |  |  | 0 | 0
3 | Измерительно-вычислительный комплекс Вектор-02 |  | ТО-1 | 8 | [6 empty] | 0 | ТО-1 | 2 | 0 |  |  | 0 | ТО-1 | 2 | 0 | ТО-1 | 2 | 0 |  |  | 0 | ТО-1 | 2 | 0 | ТО-1 | 2 | 0 |  |  | 0 | ТО-1 | 2 | 0 | ТО-1 | 2 | 0 |  |  | 0 | ТО-1 | 2 | 0 | 0
|  |  | ТО-2 | 3 | [6 empty] | 0 |  |  | 0 |  |  | 0 |  |  | 0 |  |  | 0 | ТО-2 | 2 | 0 |  |  | 0 |  |  | 0 | ТО-2 | 2 | 0 |  |  | 0 |  |  | 0 | ТО-2 | 2 | 0 |  |  | 0 | 0
|  |  | ТО-3 | 1 | [6 empty] | 0 |  |  | 0 | ТО-3 | 2 | 0 |  |  | 0 |  |  | 0 |  |  | 0 |  |  | 0 |  |  | 0 |  |  | 0 |  |  | 0 |  |  | 0 |  |  | 0 |  |  | 0 | 0
4 | Контроллер Siemens |  | ТО-1 | 8 | [6 empty] | 0 | ТО-1 | 3 | 0 |  |  | 0 | ТО-1 | 3 | 0 | ТО-1 | 3 | 0 |  |  | 0 | ТО-1 | 3 | 0 | ТО-1 | 3 | 0 |  |  | 0 | ТО-1 | 3 | 0 | ТО-1 | 3 | 0 |  |  | 0 | ТО-1 | 3 | 0 | 0
|  |  | ТО-2 | 3 | [6 empty] | 0 |  |  | 0 |  |  | 0 |  |  | 0 |  |  | 0 | ТО-2 | 3 | 0 |  |  | 0 |  |  | 0 | ТО-2 | 3 | 0 |  |  | 0 |  |  | 0 | ТО-2 | 3 | 0 |  |  | 0 | 0
|  |  | ТО-3 | 1 | [6 empty] | 0 |  |  | 0 | ТО-3 | 3 | 0 |  |  | 0 |  |  | 0 |  |  | 0 |  |  | 0 |  |  | 0 |  |  | 0 |  |  | 0 |  |  | 0 |  |  | 0 |  |  | 0 | 0
5 | Програмное обеспечение ИВК Вектор-02 | [9 empty] | 0 |  |  | 0 |  |  | 0 |  |  | 0 |  |  | 0 |  |  | 0 |  |  | 0 |  |  | 0 |  |  | 0 |  |  | 0 |  |  | 0 |  |  | 0 |  |  | 0 | 0
|  |  | ПО | 12 | [7 empty] | ПО | 2 | 0 | ПО | 2 | 0 | ПО | 2 | 0 | ПО | 2 | 0 | ПО | 2 | 0 | ПО | 2 | 0 | ПО | 2 | 0 | ПО | 2 | 0 | ПО | 2 | 0 | ПО | 2 | 0 | ПО | 2 | 0 | ПО | 2 | 0 | 0
[11 empty] | 0 |  |  | 0 |  |  | 0 |  |  | 0 |  |  | 0 |  |  | 0 |  |  | 0 |  |  | 0 |  |  | 0 |  |  | 0 |  |  | 0 |  |  | 0 |  |  | 0 | 0
6 | Источник бесперебойного питания |  | ТО-1 | 8 | [6 empty] | 0 | ТО-1 | 6 | 0 | ТО-1 | 6 | 0 |  |  | 0 | ТО-1 | 6 | 0 | ТО-1 | 6 | 0 |  |  | 0 | ТО-1 | 6 | 0 | ТО-1 | 6 | 0 |  |  | 0 | ТО-1 | 6 | 0 | ТО-1 | 6 | 0 |  |  | 0 | 0
|  |  | ТО-2 | 3 | [6 empty] | 0 |  |  | 0 |  |  | 0 |  |  | 0 |  |  | 0 |  |  | 0 | ТО-2 | 6 | 0 |  |  | 0 |  |  | 0 | ТО-2 | 6 | 0 |  |  | 0 |  |  | 0 | ТО-2 | 6 | 0 | 0
|  |  | ТО-3 | 1 | [6 empty] | 0 |  |  | 0 |  |  | 0 | ТО-3 | 6 | 0 |  |  | 0 |  |  | 0 |  |  | 0 |  |  | 0 |  |  | 0 |  |  | 0 |  |  | 0 |  |  | 0 |  |  | 0 | 0
7 | АРМ оператора |  | ТО-1 | 11 | [6 empty] | 0 | ТО-1 | 2 | 0 | ТО-1 | 2 | 0 | ТО-1 | 2 | 0 | ТО-1 | 2 | 0 | ТО-1 | 2 | 0 | ТО-1 | 2 | 0 | ТО-1 | 2 | 0 | ТО-1 | 2 | 0 | ТО-1 | 2 | 0 | ТО-1 | 2 | 0 | ТО-1 | 2 | 0 | ТО-1 | 2 | 0 | 0
|  |  | ТО-2 | [7 empty] | 0 |  |  | 0 |  |  | 0 |  |  | 0 |  |  | 0 |  |  | 0 |  |  | 0 |  |  | 0 |  |  | 0 |  |  | 0 |  |  | 0 |  |  | 0 |  |  | 0 | 0
|  |  | ТО-3 | [7 empty] | 0 |  |  | 0 |  |  | 0 |  |  | 0 |  |  | 0 |  |  | 0 |  |  | 0 |  |  | 0 |  |  | 0 |  |  | 0 |  |  | 0 |  |  | 0 |  |  | 0 | 0
8 | Цифропечатающее устройство |  | ТО-1 | 8 | [6 empty] | 0 | ТО-1 | 4 | 0 |  |  | 0 | ТО-1 | 4 | 0 | ТО-1 | 4 | 0 |  |  | 0 | ТО-1 | 4 | 0 | ТО-1 | 4 | 0 |  |  | 0 | ТО-1 | 4 | 0 | ТО-1 | 4 | 0 |  |  | 0 | ТО-1 | 4 | 0 | 0
|  |  | ТО-2 | 3 | [6 empty] | 0 |  |  | 0 |  |  | 0 |  |  | 0 |  |  | 0 | ТО-2 | 4 | 0 |  |  | 0 |  |  | 0 | ТО-2 | 4 | 0 |  |  | 0 |  |  | 0 | ТО-2 | 4 | 0 |  |  | 0 | 0
|  |  | ТО-3 | 1 | [6 empty] | 0 |  |  | 0 | ТО-3 | 4 | 0 |  |  | 0 |  |  | 0 |  |  | 0 |  |  | 0 |  |  | 0 |  |  | 0 |  |  | 0 |  |  | 0 |  |  | 0 |  |  | 0 | 0
9 | Программное обеспечение "ВЕКТОР" АРМ оператора | [9 empty] | 0 |  |  | 0 |  |  | 0 |  |  | 0 |  |  | 0 |  |  | 0 |  |  | 0 |  |  | 0 |  |  | 0 |  |  | 0 |  |  | 0 |  |  | 0 |  |  | 0 | 0
|  |  | ПО | 12 | [7 empty] | ПО | 2 | 0 | ПО | 2 | 0 | ПО | 2 | 0 | ПО | 2 | 0 | ПО | 2 | 0 | ПО | 2 | 0 | ПО | 2 | 0 | ПО | 2 | 0 | ПО | 2 | 0 | ПО | 2 | 0 | ПО | 2 | 0 | ПО | 2 | 0 | 0
[11 empty] | 0 |  |  | 0 |  |  | 0 |  |  | 0 |  |  | 0 |  |  | 0 |  |  | 0 |  |  | 0 |  |  | 0 |  |  | 0 |  |  | 0 |  |  | 0 |  |  | 0 | 0
10 | Сопровождение программное обеспечение ВЕКТОР АРМ оператора. | [9 empty] | 0 |  |  | 0 |  |  | 0 |  |  | 0 |  |  | 0 |  |  | 0 |  |  | 0 |  |  | 0 |  |  | 0 |  |  | 0 |  |  | 0 |  |  | 0 |  |  | 0 | 0
|  |  | ПО | 3 | [7 empty] | 1 |  | 0 |  |  | 0 | ПО | 2 | 0 |  |  | 0 |  |  | 0 | ПО | 2 | 0 |  |  | 0 |  |  | 0 | ПО | 2 | 0 |  |  | 0 |  |  | 0 | ПО | 2 | 0 | 0
[11 empty] | 0 |  |  | 0 |  |  | 0 |  |  | 0 |  |  | 0 |  |  | 0 |  |  | 0 |  |  | 0 |  |  | 0 |  |  | 0 |  |  | 0 |  |  | 0 |  |  | 0 | 0
11 | Программное обеспечение OPC сервер | [9 empty] | 0 |  |  | 0 |  |  | 0 |  |  | 0 |  |  | 0 |  |  | 0 |  |  | 0 |  |  | 0 |  |  | 0 |  |  | 0 |  |  | 0 |  |  | 0 |  |  | 0 | 0
|  |  | ПО | 12 | [7 empty] | ПО | 2 | 0 | ПО | 2 | 0 | ПО | 2 | 0 | ПО | 2 | 0 | ПО | 2 | 0 | ПО | 2 | 0 | ПО | 2 | 0 | ПО | 2 | 0 | ПО | 2 | 0 | ПО | 2 | 0 | ПО | 2 | 0 | ПО | 2 | 0 | 0
[11 empty] | 0 |  |  | 0 |  |  | 0 |  |  | 0 |  |  | 0 |  |  | 0 |  |  | 0 |  |  | 0 |  |  | 0 |  |  | 0 |  |  | 0 |  |  | 0 |  |  | 0 | 0
12 | Программное обеспечение SplitOPC передача данных по ОРС технологии | [9 empty] | 0 |  |  | 0 |  |  | 0 |  |  | 0 |  |  | 0 |  |  | 0 |  |  | 0 |  |  | 0 |  |  | 0 |  |  | 0 |  |  | 0 |  |  | 0 |  |  | 0 | 0
|  |  | ПО | 12 | [7 empty] | ПО | 2 | 0 | ПО | 2 |  | ПО | 2 | 0 | ПО | 2 | 0 | ПО | 2 | 0 | ПО | 2 | 0 | ПО | 2 | 0 | ПО | 2 | 0 | ПО | 2 | 0 | ПО | 2 | 0 | ПО | 2 | 0 | ПО | 2 | 0 | 0
[11 empty] | 0 |  |  | 0 |  |  | 0 |  |  | 0 |  |  | 0 |  |  | 0 |  |  | 0 |  |  | 0 |  |  | 0 |  |  | 0 |  |  | 0 |  |  | 0 |  |  | 0 | 0
13 | Замеры свободного газа | [9 empty] | 0 |  |  | 0 |  |  | 0 |  |  | 0 |  |  | 0 |  |  | 0 |  |  | 0 |  |  | 0 |  |  | 0 |  |  | 0 |  |  | 0 |  |  | 0 |  |  | 0 | 0
|  |  | ТО | 12 | [7 empty] | ТО | 1 | 0 | ТО | 1 | 0 | ТО | 1 | 0 | ТО | 1 | 0 | ТО | 1 | 0 | ТО | 1 | 0 | ТО | 1 | 0 | ТО | 1 | 0 | ТО | 1 | 0 | ТО | 1 | 0 | ТО | 1 | 0 | ТО | 1 | 0 | 0
[11 empty] | 0 |  |  | 0 |  |  | 0 |  |  | 0 |  |  | 0 |  |  | 0 |  |  | 0 |  |  | 0 |  |  | 0 |  |  | 0 |  |  | 0 |  |  | 0 |  |  | 0 | 0
14 | Плотномер Solartron 7835 |  | ТО-1 | 8 | [6 empty] | 0 |  |  | 0 | ТО-1 | 2 | 0 | ТО-1 | 2 | 0 |  |  | 0 | ТО-1 | 2 | 0 | ТО-1 | 2 | 0 |  |  | 0 | ТО-1 | 2 | 0 | ТО-1 | 2 | 0 |  |  | 0 | ТО-1 | 2 | 0 | ТО-1 | 2 | 0 | 0
|  |  | ТО-2 | 3 | [6 empty] | 0 | ТО-2 | 2 | 0 |  |  | 0 |  |  | 0 |  |  | 0 |  |  | 0 |  |  | 0 | ТО-2 | 2 | 0 |  |  | 0 |  |  | 0 | ТО-2 | 2 | 0 |  |  | 0 |  |  | 0 | 0
|  |  | ТО-3 | 1 | [6 empty] | 0 |  |  | 0 |  |  | 0 |  |  | 0 | ТО-3 | 2 | 0 |  |  | 0 |  |  | 0 |  |  | 0 |  |  | 0 |  |  | 0 |  |  | 0 |  |  | 0 |  |  | 0 | 0
15 | Влагомер "УДВН-1пм" |  | ТО-1 | 8 | [6 empty] | 0 | ТО-1 | 2 | 0 |  |  | 0 | ТО-1 | 2 | 0 | ТО-1 | 2 | 0 |  |  | 0 | ТО-1 | 2 | 0 | ТО-1 | 2 | 0 |  |  | 0 | ТО-1 | 2 | 0 | ТО-1 | 2 | 0 |  |  | 0 | ТО-1 | 2 | 0 | 0
|  |  | ТО-2 | 3 | [6 empty] | 0 |  |  | 0 |  |  | 0 |  |  | 0 |  |  | 0 | ТО-2 | 2 | 0 |  |  | 0 |  |  | 0 | ТО-2 | 2 | 0 |  |  | 0 |  |  | 0 | ТО-2 | 2 | 0 |  |  | 0 | 0
|  |  | ТО-3 | 1 | [6 empty] | 0 |  |  | 0 | ТО-3 | 2 | 0 |  |  | 0 |  |  | 0 |  |  | 0 |  |  | 0 |  |  | 0 |  |  | 0 |  |  | 0 |  |  | 0 |  |  | 0 |  |  | 0 | 0
16 | Влагомер "УДВН-1пм" подготовка к поверке | [9 empty] | 0 |  |  | 0 |  |  | 0 |  |  | 0 |  |  | 0 |  |  | 0 |  |  | 0 |  |  | 0 |  |  | 0 |  |  | 0 |  |  | 0 |  |  | 0 |  |  | 0 | 0
|  |  | ТО | 1 | [6 empty] | 0 |  |  | 0 |  |  | 0 |  |  | 0 |  |  | 0 |  |  | 0 |  |  | 0 |  |  | 0 |  |  | 0 |  |  | 0 |  |  | 0 |  |  | 0 |  |  | 0 | 0
[11 empty] | 0 |  |  | 0 |  |  | 0 |  |  | 0 |  |  | 0 |  |  | 0 |  |  | 0 |  |  | 0 |  |  | 0 |  |  | 0 |  |  | 0 |  |  | 0 |  |  | 0 | 0
17 | Пробоотборник CLIFF MOCK |  | ТО-1 | 8 | [6 empty] | 0 | ТО-1 | 2 | 0 | ТО-1 | 2 | 0 |  |  | 0 | ТО-1 | 2 | 0 | ТО-1 | 2 | 0 |  |  | 0 | ТО-1 | 2 | 0 | ТО-1 | 2 | 0 |  |  | 0 | ТО-1 | 2 | 0 | ТО-1 | 2 | 0 |  |  | 0 | 0
|  |  | ТО-2 | 3 | [6 empty] | 0 |  |  | 0 |  |  | 0 | ТО-2 | 2 | 0 |  |  | 0 |  |  | 0 |  |  | 0 |  |  | 0 |  |  | 0 | ТО-2 | 2 | 0 |  |  | 0 |  |  | 0 | ТО-2 | 2 | 0 | 0
|  |  | ТО-3 | 1 | [6 empty] | 0 |  |  | 0 |  |  | 0 |  |  | 0 |  |  | 0 |  |  | 0 | ТО-3 | 2 | 0 |  |  | 0 |  |  | 0 |  |  | 0 |  |  | 0 |  |  | 0 |  |  | 0 | 0
18 | Ультразвуковой расходомер KRONE (UFN-3030) |  | ТО-1 | 11 | [6 empty] | 0 | ТО-1 | 1 | 0 | ТО-1 | 1 | 0 | ТО-1 | 1 | 0 |  |  | 0 | ТО-1 | 1 | 0 | ТО-1 | 1 | 0 | ТО-1 | 1 | 0 | ТО-1 | 1 | 0 | ТО-1 | 1 | 0 | ТО-1 | 1 | 0 | ТО-1 | 1 | 0 | ТО-1 | 1 | 0 | 0
|  |  | ТО-2 | [7 empty] | 0 |  |  | 0 |  |  | 0 |  |  | 0 |  |  | 0 |  |  | 0 |  |  | 0 |  |  | 0 |  |  | 0 |  |  | 0 |  |  | 0 |  |  | 0 |  |  | 0 | 0
|  |  | ТО-3 | 1 | [6 empty] | 0 |  |  | 0 |  |  | 0 |  |  | 0 | ТО-3 | 1 | 0 |  |  | 0 |  |  | 0 |  |  | 0 |  |  | 0 |  |  | 0 |  |  | 0 |  |  | 0 |  |  | 0 | 0
19 | CГМ эрис 110 датчик SENSEPOINTXCD |  | ТО-1 | 8 | [6 empty] | 0 |  |  | 0 | ТО-1 |  | 0 | ТО-1 |  | 0 |  |  | 0 | ТО-1 |  | 0 | ТО-1 |  | 0 |  |  | 0 | ТО-1 |  | 0 | ТО-1 |  | 0 |  |  | 0 | ТО-1 |  | 0 | ТО-1 |  | 0 | 0
|  |  | ТО-2 | 3 | [6 empty] | 0 | ТО-2 | 6 | 0 |  |  | 0 |  |  | 0 |  |  | 0 |  |  | 0 |  |  | 0 | ТО-2 |  | 0 |  |  | 0 |  |  | 0 | ТО-2 |  | 0 |  |  | 0 |  |  | 0 | 0
|  |  | ТО-3 | 1 | [6 empty] | 0 |  |  | 0 |  |  | 0 |  |  | 0 | ТО-3 |  | 0 |  |  | 0 |  |  | 0 |  |  | 0 |  |  | 0 |  |  | 0 |  |  | 0 |  |  | 0 |  |  | 0 | 0
20 | Датчик температуры FR-644 |  | ТО-1 | 11 | [6 empty] | 0 | ТО-1 | 9 | 0 | ТО-1 | 9 | 0 |  |  | 0 | ТО-1 | 9 | 0 | ТО-1 | 9 | 0 | ТО-1 | 9 | 0 | ТО-1 | 9 | 0 | ТО-1 | 9 | 0 | ТО-1 | 9 | 0 | ТО-1 | 9 | 0 | ТО-1 | 9 | 0 | ТО-1 | 9 | 0 | 0
|  |  | ТО-2 | [7 empty] | 0 |  |  | 0 |  |  | 0 |  |  | 0 |  |  | 0 |  |  | 0 |  |  | 0 |  |  | 0 |  |  | 0 |  |  | 0 |  |  | 0 |  |  | 0 |  |  | 0 | 0
|  |  | ТО-3 | 1 | [6 empty] | 0 |  |  | 0 |  |  | 0 | ТО-3 | 9 | 0 |  |  | 0 |  |  | 0 |  |  | 0 |  |  | 0 |  |  | 0 |  |  | 0 |  |  | 0 |  |  | 0 |  |  | 0 | 0
21 | Датчик избыточного давления и дифференциального давления |  | ТО-1 | 11 | [6 empty] | 0 | ТО-1 | 13 | 0 | ТО-1 | 13 | 0 |  |  | 0 | ТО-1 | 13 | 0 | ТО-1 | 13 | 0 | ТО-1 | 13 | 0 | ТО-1 | 13 | 0 | ТО-1 | 13 | 0 | ТО-1 | 13 | 0 | ТО-1 | 13 | 0 | ТО-1 | 13 | 0 | ТО-1 | 13 | 0 | 0
|  |  | ТО-2 | [7 empty] | 0 |  |  | 0 |  |  | 0 |  |  | 0 |  |  | 0 |  |  | 0 |  |  | 0 |  |  | 0 |  |  | 0 |  |  | 0 |  |  | 0 |  |  | 0 |  |  | 0 | 0
|  |  | ТО-3 | 1 | [6 empty] | 0 |  |  | 0 |  |  | 0 | ТО-3 | 13 | 0 |  |  | 0 |  |  | 0 |  |  | 0 |  |  | 0 |  |  | 0 |  |  | 0 |  |  | 0 |  |  | 0 |  |  | 0 | 0
22 | Электропривод "Rotork" |  |  | 11 | [6 empty] | 0 | ТО-1 | 32 | 0 | ТО-1 | 32 | 0 | ТО-1 | 32 | 0 |  |  | 0 | ТО-1 | 32 | 0 | ТО-1 | 32 | 0 | ТО-1 | 32 | 0 | ТО-1 | 32 | 0 | ТО-1 | 32 | 0 | ТО-1 | 32 | 0 | ТО-1 | 32 | 0 | ТО-1 | 32 | 0 | 0
|  |  | ТО-1 | [10 empty] | 0 |  |  | 0 |  |  | 0 |  |  | 0 |  |  | 0 |  |  | 0 |  |  | 0 |  |  | 0 |  |  | 0 |  |  | 0 |  |  | 0 |  |  | 0 | 0
|  |  |  | 1 | [6 empty] | 0 |  |  | 0 |  |  | 0 |  |  | 0 | ТО-3 | 32 | 0 |  |  | 0 |  |  | 0 |  |  | 0 |  |  | 0 |  |  | 0 |  |  | 0 |  |  | 0 |  |  | 0 | 0
23 | Коробки клемные |  | ТО-1 | 11 | [6 empty] | 0 | ТО-1 | 4 | 0 | ТО-1 | 4 | 0 | ТО-1 | 4 | 0 | ТО-1 | 4 | 0 | ТО-1 | 4 | 0 |  |  | 0 | ТО-1 | 4 | 0 | ТО-1 | 4 | 0 | ТО-1 | 4 | 0 | ТО-1 | 4 | 0 | ТО-1 | 4 | 0 | ТО-1 | 4 | 0 | 0
|  |  | ТО-2 | [7 empty] | 0 |  |  | 0 |  |  | 0 |  |  | 0 |  |  | 0 |  |  | 0 |  |  | 0 |  |  | 0 |  |  | 0 |  |  | 0 |  |  | 0 |  |  | 0 |  |  | 0 | 0
|  |  | ТО-3 | 1 | [6 empty] | 0 |  |  | 0 |  |  | 0 |  |  | 0 |  |  | 0 |  |  | 0 | ТО-3 | 4 | 0 |  |  | 0 |  |  | 0 |  |  | 0 |  |  | 0 |  |  | 0 |  |  | 0 | 0
24 | Кабель |  | ТО-1 | 11 | [6 empty] | 0 | ТО-1 | 2 | 0 | ТО-1 | 2 | 0 | ТО-1 | 2 | 0 | ТО-1 | 2 | 0 | ТО-1 | 2 | 0 | ТО-1 | 2 | 0 |  |  | 0 | ТО-1 | 2 | 0 | ТО-1 | 2 | 0 | ТО-1 | 2 | 0 | ТО-1 | 2 | 0 | ТО-1 | 2 | 0 | 0
|  |  | ТО-2 | [7 empty] | 0 |  |  | 0 |  |  | 0 |  |  | 0 |  |  | 0 |  |  | 0 |  |  | 0 |  |  | 0 |  |  | 0 |  |  | 0 |  |  | 0 |  |  | 0 |  |  | 0 | 0
|  |  | ТО-3 | 1 | [6 empty] | 0 |  |  | 0 |  |  | 0 |  |  | 0 |  |  | 0 |  |  | 0 |  |  | 0 | ТО-3 | 2 | 0 |  |  | 0 |  |  | 0 |  |  | 0 |  |  | 0 |  |  | 0 | 0
25 | Приборный щит |  | ТО-1 | 8 | [6 empty] | 0 | ТО-1 | 2 | 0 |  |  | 0 | ТО-1 | 2 | 0 | ТО-1 | 2 | 0 |  |  | 0 | ТО-1 | 2 | 0 | ТО-1 | 2 | 0 |  |  | 0 | ТО-1 | 2 | 0 | ТО-1 | 2 | 0 | ТО-1 | 2 | 0 |  |  | 0 | 0
|  |  | ТО-2 | 3 | [6 empty] | 0 |  |  | 0 | ТО-2 | 2 | 0 |  |  | 0 |  |  | 0 |  |  | 0 |  |  | 0 |  |  | 0 | ТО-2 | 2 | 0 |  |  | 0 |  |  | 0 |  |  | 0 | ТО-2 | 2 | 0 | 0
|  |  | ТО-3 | 1 | [6 empty] | 0 |  |  | 0 |  |  | 0 |  |  | 0 |  |  | 0 | ТО-3 | 2 | 0 |  |  | 0 |  |  | 0 |  |  | 0 |  |  | 0 |  |  | 0 |  |  | 0 |  |  | 0 | 0
26 | ТПУ "Сапфир 100" |  | ТО-1 | 8 | [6 empty] | 0 | ТО-1 | 1 | 0 | ТО-1 | 1 | 0 |  |  | 0 | ТО-1 | 1 | 0 | ТО-1 | 1 | 0 |  |  | 0 | ТО-1 | 1 | 0 |  |  | 0 | ТО-1 | 1 | 0 | ТО-1 | 1 | 0 | ТО-1 | 1 | 0 |  |  | 0 | 0
|  |  | ТО-2 | 3 | [6 empty] | 0 |  |  | 0 |  |  | 0 | ТО-2 | 1 | 0 |  |  | 0 |  |  | 0 | ТО-2 | 1 | 0 |  |  | 0 |  |  | 0 |  |  | 0 |  |  | 0 |  |  | 0 | ТО-2 | 1 | 0 | 0
|  |  | ТО-3 | 1 | [6 empty] | 0 |  |  | 0 |  |  | 0 |  |  | 0 |  |  | 0 |  |  | 0 |  |  | 0 |  |  | 0 | ТО-3 | 1 | 0 |  |  | 0 |  |  | 0 |  |  | 0 |  |  | 0 | 0
27 | Подготовка к поверке ТПУ "Сапфир-100" | [9 empty] | 0 |  |  | 0 |  |  | 0 |  |  | 0 |  |  | 0 |  |  | 0 |  |  | 0 |  |  | 0 |  |  | 0 |  |  | 0 |  |  | 0 |  |  | 0 |  |  | 0 | 0
|  |  | ТО | 0 | [6 empty] | 0 |  |  | 0 |  |  | 0 |  |  | 0 |  |  | 0 |  |  | 0 |  |  | 0 |  |  | 0 |  |  | 0 |  |  | 0 |  |  | 0 |  |  | 0 |  |  | 0 | 0
[11 empty] | 0 |  |  | 0 |  |  | 0 |  |  | 0 |  |  | 0 |  |  | 0 |  |  | 0 |  |  | 0 |  |  | 0 |  |  | 0 |  |  | 0 |  |  | 0 |  |  | 0 | 0
28 | Поверка ТПУ "Сапфир-100" по ТПУ | [9 empty] | 0 |  |  | 0 |  |  | 0 |  |  | 0 |  |  | 0 |  |  | 0 |  |  | 0 |  |  | 0 |  |  | 0 |  |  | 0 |  |  | 0 |  |  | 0 |  |  | 0 | 0
|  |  | ТО | 1 | [6 empty] | 0 |  |  | 0 |  |  | 0 |  |  | 0 |  |  | 0 |  |  | 0 |  |  | 0 |  |  | 0 | ТО |  | 0 |  |  | 0 |  |  | 0 |  |  | 0 |  |  | 0 | 0
[11 empty] | 0 |  |  | 0 |  |  | 0 |  |  | 0 |  |  | 0 |  |  | 0 |  |  | 0 |  |  | 0 |  |  | 0 |  |  | 0 |  |  | 0 |  |  | 0 |  |  | 0 | 0
29 | ТПУ "Сапфир 300" |  | ТО-1 | 8 | [6 empty] | 0 | ТО-1 |  | 0 | ТО-1 |  | 0 |  |  | 0 | ТО-1 |  | 0 | ТО-1 |  | 0 |  |  | 0 | ТО-1 |  | 0 | ТО-1 |  | 0 |  |  | 0 | ТО-1 |  | 0 | ТО-1 |  | 0 |  |  | 0 | 0
|  |  | ТО-2 | 4 | [6 empty] | 0 |  |  | 0 |  |  | 0 | ТО-2 |  | 0 |  |  | 0 |  |  | 0 | ТО-2 |  | 0 |  |  | 0 |  |  | 0 | ТО-2 |  | 0 |  |  | 0 |  |  | 0 | ТО-2 |  | 0 | 0
|  |  | ТО-3 | [7 empty] | 0 |  |  | 0 |  |  | 0 |  |  | 0 |  |  | 0 |  |  | 0 |  |  | 0 |  |  | 0 |  |  | 0 |  |  | 0 |  |  | 0 |  |  | 0 |  |  | 0 | 0
30 | Контроль протечек |  | ТО-1 | 8 | [6 empty] | 0 | ТО-1 | 20 | 0 | ТО-1 | 20 | 0 |  |  | 0 | ТО-1 | 20 | 0 | ТО-1 | 20 | 0 |  |  | 0 | ТО-1 | 20 | 0 | ТО-1 | 20 | 0 |  |  | 0 | ТО-1 | 20 | 0 | ТО-1 | 20 | 0 |  |  | 0 | 0
|  |  | ТО-2 | 3 | [6 empty] | 0 |  |  | 0 |  |  | 0 | ТО-2 | 20 | 0 |  |  | 0 |  |  | 0 | ТО-2 | 20 | 0 |  |  | 0 |  |  | 0 | ТО-2 | 20 | 0 |  |  | 0 |  |  | 0 |  |  | 0 | 0
|  |  | ТО-3 | 1 | [6 empty] | 0 |  |  | 0 |  |  | 0 |  |  | 0 |  |  | 0 |  |  | 0 |  |  | 0 |  |  | 0 |  |  | 0 |  |  | 0 |  |  | 0 |  |  | 0 | ТО-3 | 20 | 0 | 0
31 | Датчик положения уровня |  | ТО-1 | 8 | [6 empty] | 0 | ТО-1 | 4 | 0 | ТО-1 | 4 | 0 |  |  | 0 | ТО-1 | 4 | 0 | ТО-1 | 4 | 0 |  |  | 0 | ТО-1 | 4 | 0 | ТО-1 | 4 | 0 |  |  | 0 | ТО-1 | 4 | 0 | ТО-1 | 4 | 0 |  |  | 0 | 0
|  |  | ТО-2 | 3 | [6 empty] | 0 |  |  | 0 |  |  | 0 |  |  | 0 |  |  | 0 |  |  | 0 | ТО-2 | 4 | 0 |  |  | 0 |  |  | 0 | ТО-2 | 4 | 0 |  |  | 0 |  |  | 0 | ТО-2 | 4 | 0 | 0
|  |  | ТО-3 | 1 | [6 empty] | 0 |  |  | 0 |  |  | 0 | ТО-3 | 4 | 0 |  |  | 0 |  |  | 0 |  |  | 0 |  |  | 0 |  |  | 0 |  |  | 0 |  |  | 0 |  |  | 0 |  |  | 0 | 0
32 | Датчик температуры Метран |  | ТО-1 | 11 | [7 empty] | ТО-1 | 3 | 0 | ТО-1 | 3 | 0 |  |  | 0 | ТО-1 | 3 | 0 | ТО-1 | 3 | 0 | ТО-1 | 3 | 0 | ТО-1 | 3 | 0 | ТО-1 | 3 | 0 | ТО-1 | 3 | 0 | ТО-1 | 3 | 0 | ТО-1 | 3 | 0 | ТО-1 | 3 | 0 | 0
|  |  | ТО-2 | [10 empty] | 0 |  |  | 0 |  |  | 0 |  |  | 0 |  |  | 0 |  |  | 0 |  |  | 0 | [5 empty] | 0 |  |  | 0 |  |  | 0 |  |  | 0 | 0
|  |  | ТО-3 | 1 | [9 empty] | 0 |  |  | 0 | ТО-3 | 3 | 0 |  |  | 0 |  |  | 0 |  |  | 0 |  |  | 0 |  |  | 0 |  |  | 0 |  |  | 0 |  |  | 0 |  |  | 0 | 0
33 | Датчик давления Yokogava |  | ТО-1 | 11 | [6 empty] | 0 | ТО-1 | 18 | 0 | ТО-1 | 18 | 0 | ТО-1 | 18 | 0 | ТО-1 | 18 | 0 | ТО-1 | 18 | 0 | ТО-1 | 18 | 0 | ТО-1 | 18 | 0 | ТО-1 | 18 | 0 | ТО-1 | 18 | 0 | ТО-1 | 18 | 0 | ТО-1 | 18 | 0 |  |  | 0 | 0
|  |  | ТО-2 | [7 empty] | 0 | [35 empty] | 0 | 0
|  |  | ТО-3 | 1 | [6 empty] | 0 |  |  | 0 |  |  | 0 |  |  | 0 |  |  | 0 |  |  | 0 |  |  | 0 |  |  | 0 |  |  | 0 |  |  | 0 |  |  | 0 |  |  | 0 | ТО-3 | 18 | 0 | 0
34 | Счетчик нефти турбиннный НОРД 80 М |  | ТО-1 | 11 | [7 empty] | ТО-1 | 1 | 0 | ТО-1 | 1 | 0 | ТО-1 | 1 | 0 | ТО-1 | 1 | 0 | ТО-1 | 1 | 0 | ТО-1 | 1 | 0 |  |  | 0 | ТО-1 | 1 | 0 | ТО-1 | 1 | 0 | ТО-1 | 1 | 0 | ТО-1 | 1 | 0 | ТО-1 | 1 | 0 | 0
|  |  | ТО-2 | [7 empty] | 0 | [35 empty] | 0 | 0
|  |  | ТО-3 | 1 | [9 empty] | 0 |  |  | 0 |  |  | 0 |  |  | 0 |  |  | 0 |  |  | 0 | ТО-3 | 1 | 0 |  |  | 0 |  |  | 0 |  |  | 0 |  |  | 0 |  |  | 0 | 0
35 | Частотный преобразователь FVR-E11 |  | ТО-1 | 11 | [6 empty] | 0 | ТО-1 |  | 0 | ТО-1 |  | 0 | ТО-1 |  | 0 | ТО-1 |  | 0 | ТО-1 |  | 0 | ТО-1 |  | 0 |  |  | 0 | ТО-1 |  | 0 | ТО-1 |  | 0 | ТО-1 |  | 0 | ТО-1 |  | 0 | ТО-1 |  | 0 | 0
|  |  | ТО-2 | [7 empty] | 0 |  |  | 0 |  |  | 0 |  |  | 0 |  |  | 0 |  |  | 0 |  |  | 0 |  |  | 0 |  |  | 0 |  |  | 0 |  |  | 0 |  |  | 0 |  |  | 0 | 0
|  |  | ТО-3 | 1 | [6 empty] | 0 |  |  | 0 |  |  | 0 |  |  | 0 |  |  | 0 |  |  | 0 |  |  | 0 | ТО-3 |  | 0 |  |  | 0 |  |  | 0 |  |  | 0 |  |  | 0 |  |  | 0 | 0
|  | ВСЕГО чел/час | [9 empty] | 0 |  |  | 0 |  |  | 0 |  |  | 0 |  |  | 0 |  |  | 0 |  |  | 0 |  |  | 0 |  |  | 0 |  |  | 0 |  |  | 0 |  |  | 0
Коэффициент расстояния (Прейскурант № ___________)
|  | ВСЕГО СТОИМОСТЬ | [9 empty] | 0 |  |  | 0 |  |  | 0 |  |  | 0 |  |  | 0 |  |  | 0 |  |  | 0 |  |  | 0 |  |  | 0 |  |  | 0 |  |  | 0 |  |  | 0
|  | ИТОГО чел/час на 1 год | [8 empty] | 0
|  | ИТОГО СТОИМОСТЬ С УЧЕТОМ КОЭФФИЦИЕНТА | [8 empty] | 0 | [12 empty] | 0 |  |  | 0 |  |  | 0 |  |  | 0 |  |  | 0
№7 | СИКГ Западно-Усть-Балыкского месторождения | [46 empty] | 0
1 | Датчик давления |  | ТО-1 | 11 | [6 empty] | 0 | ТО-1 | 2 | 0 | ТО-1 | 2 | 0 | ТО-1 | 2 | 0 |  |  | 0 | ТО-1 | 2 | 0 | ТО-1 | 2 | 0 | ТО-1 | 2 | 0 | ТО-1 | 2 | 0 | ТО-1 | 2 | 0 | ТО-1 | 2 | 0 | ТО-1 | 2 | 0 | ТО-1 | 2 | 0 | 0
[11 empty] | 0 |  |  | 0 |  |  | 0 |  |  | 0 |  |  | 0 |  |  | 0 |  |  | 0 |  |  | 0 |  |  | 0 |  |  | 0 |  |  | 0 |  |  | 0 |  |  | 0 | 0
|  |  | ТО-3 | 1 | [6 empty] | 0 |  |  | 0 |  |  | 0 |  |  | 0 | ТО-3 | 2 | 0 |  |  | 0 |  |  | 0 |  |  | 0 |  |  | 0 |  |  | 0 |  |  | 0 |  |  | 0 |  |  | 0 | 0
2 | Датчик температуры |  | ТО-1 | 11 | [6 empty] | 0 | ТО-1 | 2 | 0 | ТО-1 | 2 | 0 | ТО-1 | 2 | 0 |  |  | 0 | ТО-1 | 2 | 0 | ТО-1 | 2 | 0 | ТО-1 | 2 | 0 | ТО-1 | 2 | 0 | ТО-1 | 2 | 0 | ТО-1 | 2 | 0 | ТО-1 | 2 | 0 | ТО-1 | 2 | 0 | 0
[11 empty] | 0 |  |  | 0 |  |  | 0 |  |  | 0 |  |  | 0 |  |  | 0 |  |  | 0 |  |  | 0 |  |  | 0 |  |  | 0 |  |  | 0 |  |  | 0 |  |  | 0 | 0
|  |  | ТО-3 | 1 | [6 empty] | 0 |  |  | 0 |  |  | 0 |  |  | 0 | ТО-3 | 2 | 0 |  |  | 0 |  |  | 0 |  |  | 0 |  |  | 0 |  |  | 0 |  |  | 0 |  |  | 0 |  |  | 0
3 | Преобразователь перепада давления |  | ТО-1 | 11 | [6 empty] | 0 | ТО-1 | 2 | 0 | ТО-1 | 2 | 0 | ТО-1 | 2 | 0 |  |  | 0 | ТО-1 | 2 | 0 | ТО-1 | 2 | 0 | ТО-1 | 2 | 0 | ТО-1 | 2 | 0 | ТО-1 | 2 | 0 | ТО-1 | 2 | 0 | ТО-1 | 2 | 0 | ТО-1 | 2 | 0 | 0
[11 empty] | 0 |  |  | 0 |  |  | 0 |  |  | 0 |  |  | 0 |  |  | 0 |  |  | 0 |  |  | 0 |  |  | 0 |  |  | 0 |  |  | 0 |  |  | 0 |  |  | 0 | 0
|  |  | ТО-3 | 1 | [6 empty] | 0 |  |  | 0 |  |  | 0 |  |  | 0 | ТО-3 | 2 | 0 |  |  | 0 |  |  | 0 |  |  | 0 |  |  | 0 |  |  | 0 |  |  | 0 |  |  | 0 |  |  | 0 | 0
4 | Flowsic |  | ТО-1 | 11 | [6 empty] | 0 | ТО-1 | 2 | 0 | ТО-1 | 2 | 0 | ТО-1 | 2 | 0 |  |  | 0 | ТО-1 | 2 | 0 | ТО-1 | 2 | 0 | ТО-1 | 2 | 0 | ТО-1 | 2 | 0 | ТО-1 | 2 | 0 | ТО-1 | 2 | 0 | ТО-1 | 2 | 0 | ТО-1 | 2 | 0 | 0
[11 empty] | 0 |  |  | 0 |  |  | 0 |  |  | 0 |  |  | 0 |  |  | 0 |  |  | 0 |  |  | 0 |  |  | 0 |  |  | 0 |  |  | 0 |  |  | 0 |  |  | 0 | 0
|  |  | ТО-3 | 1 | [6 empty] | 0 |  |  | 0 |  |  | 0 |  |  | 0 | ТО-3 | 2 | 0 |  |  | 0 |  |  | 0 |  |  | 0 |  |  | 0 |  |  | 0 |  |  | 0 |  |  | 0 |  |  | 0
5 | Вычислитель расхода газа "FloBoss 107" |  | ТО-1 | 8 | [6 empty] | 0 |  |  | 0 | ТО-1 | 1 | 0 | ТО-1 | 1 | 0 |  |  | 0 | ТО-1 | 1 | 0 | ТО-1 | 1 | 0 |  |  | 0 | ТО-1 | 1 | 0 | ТО-1 | 1 | 0 |  |  | 0 | ТО-1 | 1 | 0 | ТО-1 | 1 | 0
|  |  | ТО-2 | 3 | [6 empty] | 0 |  |  | 0 |  |  | 0 |  |  | 0 | ТО-2 | 1 | 0 |  |  | 0 |  |  | 0 | ТО-2 | 1 | 0 |  |  | 0 |  |  | 0 | ТО-2 | 1 | 0 |  |  | 0 |  |  | 0
|  |  | ТО-3 | 1 | [6 empty] | 0 | ТО-3 | 1 | 0 |  |  | 0 |  |  | 0 |  |  | 0 | [5 empty] | 0 |  |  | 0 |  |  | 0 |  |  | 0 |  |  | 0 |  |  | 0 |  |  | 0
6 | Вентильный блок |  | ТО-1 | 8 | [6 empty] | 0 |  |  | 0 | ТО-1 | 2 | 0 | ТО-1 | 2 | 0 |  |  | 0 | ТО-1 | 2 | 0 | ТО-1 | 2 | 0 |  |  | 0 | ТО-1 | 2 | 0 | ТО-1 | 2 | 0 |  |  | 0 | ТО-1 | 2 | 0 | ТО-1 | 2 | 0
|  |  | ТО-2 | 3 | [6 empty] | 0 | ТО-2 | 2 | 0 |  |  | 0 |  |  | 0 |  |  | 0 |  |  | 0 |  |  | 0 | ТО-2 | 2 | 0 |  |  | 0 |  |  | 0 | ТО-2 | 2 | 0 |  |  | 0 |  |  | 0
|  |  | ТО-3 | 1 | [6 empty] | 0 |  |  | 0 |  |  | 0 |  |  | 0 | ТО-3 | 2 | 0 | [5 empty] | 0 | [5 empty] | 0 |  |  | 0 |  |  | 0 |  |  | 0 |  |  | 0
7 | Блок питания (стабилизированный) |  | ТО-1 | 8 | [6 empty] | 0 |  |  | 0 | ТО-1 | 2 | 0 | ТО-1 | 2 | 0 |  |  | 0 | ТО-1 | 2 | 0 | ТО-1 | 2 | 0 |  |  | 0 | ТО-1 | 2 | 0 | ТО-1 | 2 | 0 |  |  | 0 | ТО-1 | 2 | 0 | ТО-1 | 2 | 0 | 0
|  |  | ТО-2 | 3 | [6 empty] | 0 |  |  | 0 |  |  | 0 |  |  | 0 | ТО-2 | 2 | 0 |  |  | 0 |  |  | 0 | ТО-2 | 2 | 0 |  |  | 0 |  |  | 0 | ТО-2 | 2 | 0 |  |  | 0 |  |  | 0 | 0
|  |  | ТО-3 | 1 | [6 empty] | 0 | ТО-3 | 2 | 0 |  |  | 0 |  |  | 0 |  |  | 0 |  |  | 0 |  |  | 0 |  |  | 0 |  |  | 0 |  |  | 0 |  |  | 0 |  |  | 0 |  |  | 0 | 0
| Проведение испытаний |  |  | 1
8 | в целях утверждения типа единичных экземпляров средств измерений
"ТПУ Daniel 550"
9 | Щит общестаннционный автоматики |  | ТО-1 | 8 | [6 empty] | 0 |  |  | 0 | ТО-1 | 1 | 0 | ТО-1 | 1 | 0 |  |  |  | ТО-1 | 1 | 0 | ТО-1 | 1 | 0 | ТО-1 | 1 | 0 |  |  | 0 | ТО-1 | 1 | 0 |  |  | 0 | ТО-1 | 1 | 0 | ТО-1 | 1 | 0
|  |  | ТО-2 | 3 | [6 empty] | 0 | ТО-2 | 1 | 0 | [6 empty] | ТО-2 | 1 | 0 | [8 empty] | 0 |  |  | 0 |  |  | 0 | ТО-2 | 1 | 0 |  |  | 0 |  |  | 0
|  |  | ТО-3 | 1 | [6 empty] | 0 | [20 empty] | 0 | ТО-3 | 1 | 0 |  |  | 0 |  |  | 0 |  |  | 0 |  |  | 0
10 | Кабель |  | ТО-1 | 11 | [6 empty] | 0 | [20 empty] | 0 | [5 empty] | 0 |  |  | 0 |  |  | 0 |  |  | 0
|  |  | ТО-2 | [7 empty] | 0 | [20 empty] | 0 |  |  | 0 |  |  | 0 |  |  | 0 |  |  | 0 |  |  | 0
|  |  | ТО-3 | 1 | [6 empty] | 0 | [20 empty] | 0 |  |  | 0 |  |  | 0 |  |  | 0 |  |  | 0 |  |  | 0
11 | Клеммные коробки |  | ТО-1 | 11 | [6 empty] | 0 | ТО-1 | 4 | 0 | ТО-1 | 4 | 0 | ТО-1 | 4 | 0 | ТО-1 | 4 | 0 | ТО-1 | 4 | 0 | ТО-1 | 4 | 0 |  |  |  | ТО-1 | 4 | 0 | ТО-1 | 4 | 0 | ТО-1 | 4 | 0 | ТО-1 | 4 | 0 | ТО-1 | 4 | 0
|  |  | ТО-2 | [28 empty] | 0 |  |  | 0 |  |  | 0 |  |  | 0 |  |  | 0 |  |  | 0
|  |  | ТО-3 | 1 | [6 empty] | 0 | [18 empty] | ТО-3 | 4 | 0 |  |  | 0 |  |  | 0 |  |  | 0 |  |  | 0 |  |  | 0
12 | Кабель контрольный (норма на 1 км) |  | ТО-1 | 8 | [6 empty] | 0 | ТО-1 | 2 | 0 |  |  |  | ТО-1 | 2 | 0 | ТО-1 | 2 | 0 |  |  |  | ТО-1 | 2 | 0 | ТО-1 | 2 | 0 |  |  | 0 | ТО-1 | 2 | 0 |  |  | 0 | ТО-1 | 2 | 0 | ТО-1 | 2 | 0
|  |  | ТО-2 | 3 | [6 empty] | 0 |  |  |  | ТО-2 | 2 | 0 | [6 empty] | ТО-2 | 2 | 0 | [5 empty] | 0 | ТО-2 | 2 | 0 |  |  | 0 |  |  | 0 |  |  | 0 |  |  | 0
|  |  | ТО-3 | 1 | [6 empty] | 0 | [20 empty] | 0 |  |  | 0 |  |  | 0 | ТО-3 | 2 | 0 |  |  | 0 |  |  | 0
13 | АРМ оператора |  | ТО-1 | 11 | [6 empty] | 0 | ТО-1 | 2 | 0 | ТО-1 | 2 | 0 | ТО-1 | 2 | 0 | ТО-1 | 2 | 0 | ТО-1 | 2 | 0 | ТО-1 | 2 | 0 | ТО-1 | 2 | 0 | ТО-1 | 2 | 0 | ТО-1 | 2 | 0 | ТО-1 | 2 | 0 | ТО-1 | 2 | 0 | ТО-1 | 2 | 0 | 0
|  |  | ТО-2 | [7 empty] | 0 |  |  | 0 |  |  | 0 |  |  | 0 |  |  | 0 |  |  | 0 |  |  | 0 |  |  | 0 |  |  | 0 |  |  | 0 |  |  | 0 |  |  | 0 |  |  | 0 | 0
|  |  | ТО-3 | [7 empty] | 0 |  |  | 0 |  |  | 0 |  |  | 0 |  |  | 0 |  |  | 0 |  |  | 0 |  |  | 0 |  |  | 0 |  |  | 0 |  |  | 0 |  |  | 0 |  |  | 0 | 0
14 | Электропривод "AUMA" |  |  | 11 | [6 empty] | 0 | ТО-1 | 7 | 0 | ТО-1 | 7 | 0 | ТО-1 | 7 | 0 |  |  | 0 | ТО-1 | 7 | 0 | ТО-1 | 7 | 0 | ТО-1 | 7 | 0 | ТО-1 | 7 | 0 | ТО-1 | 7 | 0 | ТО-1 | 7 | 0 | ТО-1 | 7 | 0 | ТО-1 | 7 | 0 | 0
|  |  | ТО-1 | [10 empty] | 0 |  |  | 0 |  |  | 0 |  |  | 0 |  |  | 0 |  |  | 0 |  |  | 0 |  |  | 0 |  |  | 0 |  |  | 0 |  |  | 0 |  |  | 0 | 0
|  |  |  | 1 | [6 empty] | 0 |  |  | 0 |  |  | 0 |  |  | 0 | ТО-3 | 7 | 0 |  |  | 0 |  |  | 0 |  |  | 0 |  |  | 0 |  |  | 0 |  |  | 0 |  |  | 0 |  |  | 0 | 0
15 | Оформление технической документации |  | ТО-1 | 11 | [6 empty] | 0 | ТО-1 | 4 | 0 | ТО-1 | 4 | 0 | ТО-1 | 4 | 0 | ТО-1 | 4 | 0 | ТО-1 | 4 | 0 | ТО-1 | 4 | 0 |  |  |  | ТО-1 | 4 | 0 | ТО-1 | 4 | 0 | ТО-1 | 4 | 0 | ТО-1 | 4 | 0 | ТО-1 | 4 | 0
|  |  | ТО-2 | [7 empty] | 0 | [20 empty] | 0 |  |  | 0 |  |  | 0 |  |  | 0 |  |  | 0 |  |  | 0
|  |  | ТО-3 | 1 | [6 empty] | 0 | [18 empty] | ТО-3 | 4 | 0 |  |  | 0 |  |  | 0 |  |  | 0 |  |  | 0 |  |  | 0
|  | ВСЕГО чел/час | [9 empty] | 0 |  |  | 0 |  |  | 0 |  |  | 0 |  |  | 0 |  |  | 0 |  |  | 0 |  |  | 0 |  |  | 0 |  |  | 0 |  |  | 0 |  |  | 0
Коэффициент расстояния (Прейскурант № _________)
|  | ВСЕГО СТОИМОСТЬ | [9 empty] | 0 |  |  | 0 |  |  | 0 |  |  | 0 |  |  | 0 |  |  | 0 |  |  | 0 |  |  | 0 |  |  | 0 |  |  | 0 |  |  | 0 |  |  | 0
|  | ИТОГО чел/час на 1 год | [8 empty] | 0
|  | ИТОГО СТОИМОСТЬ С УЧЕТОМ КОЭФФИЦИЕНТА | [8 empty] | 0
|  | чел/час | [9 empty] | 0 |  |  | 0 |  |  | 0 |  |  | 0 |  |  | 0 |  |  | 0 |  |  | 0 |  |  | 0 |  |  | 0 |  |  | 0 |  |  | 0 |  |  | 0
| Представитель "Исполнителя" | [37 empty] | Представитель "Исполнителя"
Главный метролог ВНГДУ
_________________
Главный метролог АНГДУ
_________________
"Согласовано"
Главный метролог
ОАО "СН-МНГ"
_________________

## Свод стоим узлов
Приложение № 3 договору №___________
к Договору № _____ от _______201_ г.
| Исполнитель: | [11 empty] | Заказчик:
| "_______" | [11 empty] | ОАО "СН-МНГ"
| (Должность) | [11 empty] | (Должность)
___________ФИО
_________________ФИО
Сводный расчет стоимости технического обслуживания
систем измерения количества и качества нефти (СИКН) и газа (СИКГ) на 2015г.
|  |  | январь | февраль | март | апрель | май | июнь | июль | август | сентябрь |  | октябрь | ноябрь | декабрь
1 | СИКН №512 Ватинского НГДУ |  | 0 | 0 | 0 | 0 | 0 | 0 | 0 | 0 | 0 |  | 0 | 0 | 0
| Итого на 12 месяцев |  | 0
2 | СИКН №557 УПН-5 Аригольское месторождение Ватинского НГДУ |  | 0 | 0 | 0 | 0 | 0 | 0 | 0 | 0 | 0 |  | 0 | 0 | 0
| Итого на 12 месяцев |  | 0
3 | СИКН Узунское месторождение Ватинского НГДУ |  | 0 | 0 | 0 | 0 | 0 | 0 | 0 | 0 | 0 |  | 0 | 0 | 0
| Итого на 12 месяцев |  | 0
4 | СИКГ Узунское месторождение Ватинского НГДУ |  | 0 | 0 | 0 | 0 | 0 | 0 | 0 | 0 | 0 |  | 0 | 0 | 0
| Итого на 12 месяцев |  | 0
4 | Итого ВНГУ |  | 0 | 0 | 0 | 0 | 0 | 0 | 0 | 0 | 0 |  | 0 | 0 | 0
| Итого на 12 месяцев |  | 0
4 | СИКН №569 Аганского НГДУ |  | 0 | 0 | 0 | 0 | 0 | 0 | 0 | 0 | 0 |  | 0 | 0 | 0
| Итого на 12 месяцев |  | 0
6 | СИКН Западно-Усть-Балыкского м/р Аганского НГДУ |  | 0 | 0 | 0 | 0 | 0 | 0 | 0 | 0 | 0 |  | 0 | 0 | 0
| Итого на 12 месяцев |  | 0
7 | СИКГ Западно-Усть-Балыкского м/р Аганского НГДУ | [15 empty] | 0
6 | Итого по АНГДУ |  | 0 | 0 | 0 | 0 | 0 | 0 | 0 | 0 | 0 |  | 0 | 0 | 0
| Итого на 12 месяцев |  | 0
| Итого на 12 месяцев |  | 0
| Итого по СИКН и ТПУ в месяц |  | 0 | 0 | 0 | 0 | 0 | 0 | 0 | 0 | 0 |  | 0 | 0 | 0
| Итого на 12 месяцев |  | 0
0
| Представитель Исполнителя: | [10 empty] | Представитель Заказчика:
| Главный метролог | [10 empty] | Главный метролог
ОАО "СН-МНГ"
| ________________________ | [10 empty] | ___________________
| Итого по СИКН и ТПУ в месяц |  | 0 | 0 | 0 | 0 | 0 | 0 | 0 | 0 | 0 |  | 0 | 0 | 0
| ИТОГО весь объём поОАО "СН-МНГ"на 12 мес. |  | 0
| ИТОГО весь объём по ВНГДУ |  | 0
| ИТОГО весь объём по АНГДУ |  | 0
0
| АНГДУ |  | 0 | 0 | 0 | 0 | 0 | 0 | 0 | 0 | 0 |  | 0 | 0 | 0
|  | Всего | 0
| ВНГДУ |  | 0 | 0 | 0 | 0 | 0 | 0 | 0 | 0 | 0 |  | 0 | 0 | 0
|  | Всего | 0
|  |  | 0 | 0 | 0 | 0 | 0 | 0 | 0 | 0 | 0 |  | 0 | 0 | 0
0
0

## протокол соглаш (2)
Приложение № 4
к Договору № ____ от ________201_г.
Исполнитель: |  | Заказчик:
"_________" |  | ОАО "СН-МНГ"
(Должность) |  | (Должность)
_____________ФИО |  | _________________ФИО
Протокол соглашения договорной цены 2015 г.
№ п/п | Наименование подразделения, объекта |  | Стоимость услуг , руб.
1 | 2 |  | 3
2015 г.
Ватинское НГДУ
1 | Техническое обслуживание СИКН и СИКГ по ВНГДУ
2 | Техническое обслуживание СИКН и ТПУ по ВНГДУ по доп. соглашению № 1 от 01.05.2011 г.
2 | Дополнительный объем работ по заявкам ответственного представителя Заказчика
3 | Материалы и запасные части
4 | Услуги поверителя
| Всего техническое обслуживание по ВНГДУ |  | 0
Аганское НГДУ
1 | Техническое обслуживание СИКН и СИКГ по АНГДУ
2 | Техническое обслуживание СИКН и ТПУ по АНГДУ по доп. соглашению № 1 от 01.05.2011 г.
2 | Дополнительный объем работ по заявкам ответственного представителя Заказчика
3 | Материалы и запасные части
4 | Услуги поверителя
| Всего техническое обслуживание по АНГДУ |  | 0
| Всего сумма по договору на 2015г. |  | 0
| НДС 18% |  | 0
| Всего с НДС |  | 0
Представитель Исполнителя: |  | Представитель Заказчика:
Главный инженер |  | Главный метролог ОАО "СН-МНГ"
__________________ |  | _________________
Начальник ПЭО
__________________